## Потребность-2023г
"Утверждаю"
Директор Инднрской РБ
_______________ А.Х.Доспаева
"_____" "_____________" 2023г
Потребность лечебно-профилактических учреждении (ЦРБ,СУБ,ВА,МП,ФАП) на лекарственных средств профилактических (Иммунобиологических, диагностических, дезинфицирующих) изделия медицинского назначения по Индерской РБ на 2023 год.
| Международное непатентованное название (МНН) | Характеристика препарата с указанием дозировки, концентрации и лекарственной формы | Ед изм | Кол-во | Цена (в тенге) за 1 единицу (флакон,таблетку,капсулу) | Сумма выделенная, в тенге
Лекарственные средства
1 | Алкайн-0,5%-10,0мл | капли глазные-0,5%-15мл | фл | 50 | 1000 | 50000
2 | Алмагель170 | комбинированные препараты, содержащие гидроокись алюминия, гидроокись магния.Суспензия для приема внутрь | фл | 50 | 1000 | 50000
3 | Алоэ экстракт | раствор для инъекций 1мл | амп | 100 | 100 | 10000
4 | Алтеплаза | порошок лиофилизированный для приготовления раствора для в/в инфузий-50мг | фл | 6 | 150832.17 | 904993.02
5 | Азитромицин | порошок для приготовления пероральной суспензии 100мг/5мл 20мл | фл | 50 | 1145.53 | 57276.5
6 | Альбумин | раствор для инфузий 20 % 100 мл | фл | 3 | 28602.84 | 85808.52
7 | Альдарон(Спиронолактон) | капсула для приема внутрь-50мг | капс | 600 | 23.37 | 14022
8 | Амбро | для приема внутрь и ингаляций 7,5мг/мл объем 100мл | фл | 200 | 1100 | 220000
9 | Амброксол | раствор для инъекций 15 мг/2 мл | амп | 300 | 121.75 | 36525
10 | Амикацин | раствор для инъекций 500мг/2мл или порошок для приготовления раствора для инъекции 0,5г | фл | 200 | 440.6 | 88120
11 | Аминокапроновая кислота | раствор для инфузий 5% 100мл | контейнер | 300 | 353.36 | 106008
12 | Аминофиллин | раствор для инъекций 2,4% 5 мл | амп | 300 | 17.92 | 5376
13 | Амиодорон | таблетка для приема внутрь 200мг | табл | 150 | 22.73 | 3409.5
14 | Амиодорон | раствор для инъекций 150мг/3мл | амп | 200 | 111.19 | 22238
15 | Амлодипин | таблетки/капсула для приема внутрь 5 мг | таб | 100 | 73.28 | 7328
16 | Аммиак | раствор для наружного применения 10% 10 мл | фл | 50 | 100 | 5000
17 | Амоксициллин | порошок для приготовления суспензии для приема внутрь 250мг/5мл | флакон | 50 | 870.44 | 43522
18 | Амоксициллин | таблетка/капсула для приема внутрь 500мг | таблетка/капсула | 100 | 52.62 | 5262
19 | Ампициллин | порошок для приготовления раствора для инъекций 500 мг | фл | 2000 | 40.8 | 81600
20 | Апротинин | раствор для инфузий 10000КИЕ/10мл | ампула | 100 | 1337.3 | 133730
21 | АМРИ-К(Фитоменадин) | раствор для внутримышечного введения-10мг/1,0мл | амп | 300 | 500 | 150000
22 | Антигриппин | таблетки покрытые оболочкой 0,5г №10 | табл. | 200 | 25 | 5000
23 | Антифлат(Эспумизан) | суспензия для приема внутрь 50 мл | фл | 30 | 2015 | 60450
24 | Артоксан(Теноксикам) | порошок для приготовления раствора для иньекций в комплекте с растворителем 2 мл №3-20мг | фл | 1998 | 900 | 1798200
25 | Аскорбиновая кислота | раствор для инъекций 5 % 2 мл | амп | 3000 | 34.49 | 103470
26 | Аскорбиновая кислота | капли для приема внутрь 100мг/мл,30мл | фл | 20 | 441.93 | 8838.6
27 | Аторвастатин | таблетки,покрытые пленочной оболочкой,10мг | таб | 400 | 27.74 | 11096
28 | Атропин | раствор для инъекций в ампуле (сульфат) 0,1% 1 мл | амп | 200 | 46.44 | 9288
29 | Ауфлотоп | раствор для инъекции 1% 1 мл №10 | амп | 200 | 1000 | 200000
30 | Ацесоль-200мл | натрия хлорид,калия хлорид,натрия ацетат. | фл | 400 | 500 | 200000
31 | Ацетилсалициловая кислота | таблетки,покрытые кишечнораствор.оболочкой,500мг | таб | 3000 | 5 | 15000
32 | Ацетилсалициловая кислота | таблетки,покрытые кишечнораствор.оболочкой,100мг | таб | 2400 | 8.32 | 19968
33 | Бензилпенициллин | порошок для инъекций во флаконе 1 000 000 ЕД | фл | 200 | 41.96 | 8392
34 | Бетагист 24 (Бетасерк) | таблеткидля приема внутрь 24 мг | таб | 600 | 93.72 | 56232
35 | Бепантен® | крем для наружного применения 5% 30 г | тюб | 5 | 2045.84 | 10229.2
36 | Бетадин® | раствор для наружного и местного применения 1 л | фл | 5 | 5000 | 25000
37 | Бисопролол | таблетки,покрытые оболочкой 5,0мг | таб | 600 | 6.16 | 3696
38 | Будесонид | суспензия для ингаляций дозированная 0,25мг/2мл | амп | 100 | 569.79 | 56979
39 | Будесонид | суспензия для ингаляций дозированная 0,5мг/2мл | амп | 100 | 525.45 | 52545
40 | Бефрон | суспензия 100мг/5мл по 100мл | флакон | 50 | 420 | 21000
41 | Бисопролол и амлодипин | таблетка для приема внутрь 5мг/5мг | таб | 270 | 75.48 | 20379.6
42 | Бифидумбактерин | лиофилизат для приготовление суспензий для приема внутрь порошок по 5доз | фл | 300 | 120 | 36000
43 | Бриллиантовый зеленый | раствор спиртовой 1% по 20 мл | фл | 20 | 90 | 1800
44 | Бромгексин | сироп для приема внутрь 120мл | фл | 200 | 1200 | 240000
45 | Бромкрептин | таблетки для приема внутрь 2,5мг | таб | 120 | 95 | 11400
46 | Беродуал 20мл раствор | раствор для ингальяции-20мл | фл | 100 | 2200 | 220000
47 | Валсартан 160мг | таблетки покрытых пленочной оболочкой 160мг | таб | 1500 | 92.5 | 138750
48 | Вазелин | мазь для наружного применение 25г | фл | 200 | 120 | 24000
49 | Вазелиновое медицинское масло 1л. Флакон с дозатором | представляет собой бесцветную, маслянистую, прозрачную, нефлуоресцирующую жидкость без запаха и вкуса, не содержащую органических примесей, которую получают глубокой сернокислотной очисткой нефтяного дистиллята. | шт | 10 | 4000 | 40000
50 | Валерианы экстракт | таблетка покрытой оболочкой 0,02г №50 | табл. | 1000 | 5 | 5000
51 | Валокордин | капли для перорального применения по 20мл | фл | 50 | 1000 | 50000
52 | Вальпроевая кислота | гранулы для пролонгированного действия 250мг | пакет | 60 | 45.48 | 2728.8
53 | Вальпроевая кислота | сироп для приема внутрь 150мл | флакон | 3 | 755.11 | 2265.33
54 | Венофер | раствор для инъекций 20мг/мл 5,0мл | амп | 100 | 2500 | 250000
55 | Виферон-1 150000МЕ | ректальные супозитории 150000МЕ | суппазиторый | 2000 | 170 | 340000
56 | Вода для иньеций | раствор для инъекций 5,0 №5 | амп | 200 | 550 | 110000
57 | Водорода перекись | раствор для наружного применение 3% 100 мл | фл | 200 | 120 | 24000
58 | Гемофузол 200 мл | раствор для инфузий 200мл | фл | 600 | 3400 | 2040000
59 | Гентамицин | раствор для инъекций 4% 2,0мл | ампула | 400 | 14.82 | 5928
60 | Гепарин | раствор для инъекций 5000МЕ/мл,5мл | фл | 200 | 1479.31 | 295862
61 | Гепариновая мазь | мазь для наружного применения -25 г | тюб | 50 | 500 | 25000
62 | Гептрал 500мг 5мл(Адеметионин) | порошок лиофилизированный для приготовления раствора для в/м и в/в введения в комплекте с растворителем | амп | 500 | 2700 | 1350000
63 | Гидрокартизон | мазь для наружного применения 1%-10г | туба | 10 | 200.86 | 2008.6
64 | Гидрокартизон | суспензия (микрокристаллическая) для инъекций 2,5% 5мл | флакон | 20 | 985.24 | 19704.8
65 | Гидроксиэтилкрахмал (пентакрахмал) | раствор для инфузий 10 % 500 мл | фл | 200 | 4237.93 | 847586
66 | Гидрохлортиазид | таблетка для приема внутрь-100мг | таблетка | 100 | 50.07 | 5007
67 | Глицин-100мг№50 | таблетки для приема внутрь-100 мг №50 | табл. | 3000 | 5 | 15000
68 | Глюкоза | раствор для инъекций 5% 400мл | флакон | 1000 | 268.47 | 268470
69 | Гордокс | раствор для инъекций 10мл | амп | 200 | 1324.08 | 264816
70 | Губка гемостатическая | размер 4,8*4,8 | шт | 20 | 21364.66 | 427293.2
71 | Дексаметазон | раствор для инъекций 4 мг/мл | амп | 1000 | 41.85 | 41850
72 | Декстран | раствор для инфузий 10% 200мл | пролипропиленовый контейнер | 600 | 1421.81 | 853086
73 | Декстран(Полиглюкин) | раствор для инфузий 6% 400 мл | фл | 20 | 1500 | 30000
74 | Де-Нол | таблетки,покрытые оболочкой,120мг | таб | 336 | 60 | 20160
75 | Дермазин-1%-50гр | мазь для наружного применения-1%- 50 г | тюб | 50 | 1700 | 85000
76 | Диазолин | таблетка покрытые оболочкой 100мг | таб | 200 | 35 | 7000
77 | Дигоксин | раствор для инъекций 0,25 мг/мл-1,0мл | амп | 200 | 50.18 | 10036
78 | Дигоксин | таблетка для приема внутрь- 0,25мг | таблетка | 200 | 9.08 | 1816
79 | Диклофенак | таблетка для приема внутрь-50мг | таблетка | 300 | 11.37 | 3411
80 | Диклофенак натрия | раствор для инъекций 75мг | ампула | 500 | 23.92 | 11960
81 | Дисоль-400мл | повидон,натрия хлорид,калия хлорид,кальция хлорид,магния хлорид,натрия гидрокарбонат | фл | 400 | 1100 | 440000
82 | Дицинон-250мг-2,0мл | раствор для иньекций-250мг/2,0мл | амп | 100 | 200 | 20000
83 | Диоксидин 10мг/10мл | раствор 10мг/10мл для внутриполостного и наружного приема | амп | 50 | 550 | 27500
84 | Дифенгидрамин | раствор для инъекций 1% 1 мл | амп | 5000 | 6.68 | 33400
85 | Доксициклин | таблетки/капсула для приема внутрь- 100 мг | таблетка/капсула | 200 | 16.75 | 3350
86 | Долгит® крем | крем для наружного применения 20 г | тюб | 5 | 1000 | 5000
87 | Допамин | раствор/ концентрат для приготовления раствора для инъекций 4% 5мл | амп | 200 | 143.96 | 28792
88 | Допегит | таблетки 250 мг №50 | табл. | 500 | 50 | 25000
89 | Дротаверин | раствор для инъекций 40мг/2мл | ампула | 3000 | 55.64 | 166920
90 | Дюфастон | таблетки,покрытые пленояной оболочкой,10мг | таб | 200 | 440 | 88000
91 | Железа полимальтозат | сироп для приема внутрь 50мг/5мл 100мл | фл | 50 | 3000 | 150000
92 | Железа(II)сульфата гептагидрат+аскарбиновая кислота | сироп для приема внутрь-100мл | флакон | 20 | 778.52 | 15570.4
93 | Зиннат | гранулы для приготовления суспензии для приема внутрь 125мг/5мл | флакон | 30 | 1149.53 | 34485.9
94 | Диазепам(У) | раствор для в/м и в/в применения 5мг/2мл | ампула | 200 | 130.85 | 26170
95 | Ибупрофен | суспензия для перорального применения 100мг/5мл 100мл | флакон | 20 | 474.08 | 9481.6
96 | Ибупрофен | таблетка для приема внутрь-200мг | таб | 56 | 22.05 | 1234.8
97 | Изоптин | раствор для инъекции 2мл-5мг | амп | 30 | 150 | 4500
98 | Изоптин | таблетки,покрытые пленочной оболочкой,40мг | таб | 100 | 22.8 | 2280
99 | Изосорбида динитрат | концентрат для приготовления раствора для инфузий в ампулах 1мг/мл 10мл | амп | 300 | 312.6 | 93780
100 | Индапамид | таблетка/капсула для приема внутрь- 2,5мг | табл/капсула | 300 | 13.27 | 3981
101 | Инокаин-0,4%-5,0мл | оксибупрокаин раствор 0,4%-5,0мл | шт | 50 | 1600 | 80000
102 | Инсулин расворимый человеческий генно-инженерный(Актропид) | раствор100ед/мл в картриджах по3мл в комплекте со шприц-ручками из расчета на 50 картриджей 1 шприц-ручка с шагом 0,5ЕД | картридж | 20 | 780.64 | 15612.8
103 | Интерферон | лиофилизат для приг.рра для интраназального применения 1000МЕ | амп | 200 | 250 | 50000
104 | Интерферон альфа | ректальные 150000МЕ | шт | 500 | 2500 | 1250000
105 | Инфезол 40 250мл | раствор для инфузий-250мл-4% | фл | 200 | 4000 | 800000
106 | Кавинтон(винпоцетин) | раствор для иньекций -10мг-2мл | амп. | 4000 | 300 | 1200000
107 | Калия хлорид | раствор для внутривенного ведения 40мг/мл 10мл | ампула | 800 | 51.57 | 41256
108 | Кальция глюканат-10%-10мл | раствор для инъекций 10% -10 мл | амп | 2000 | 100 | 200000
109 | Кальция хлорид | раствор для иньекций ампулах 10%-5,0 | амп | 400 | 22.33 | 8932
110 | Камфорное масло | для местного применение-10% 50мл | фл | 50 | 200 | 10000
111 | Канамицин | порошок для приготовления раствора для инъекций 100мг | флакон | 100 | 71.3 | 7130
112 | Калий перманганат | марганцовокислый калий,калиевая соль марганцовой кислоты | флакон | 50 | 500 | 25000
113 | Канефрон Н | таблетки покрытые оболочкой | шт | 1200 | 80 | 96000
114 | Каптоприл | таблетка для приема внутрь-25 мг | табл. | 1500 | 24.07 | 36105
115 | Карбамазепин | таблетки для приема внутрь- 200 мг | таб | 400 | 40.13 | 16052
116 | Квамател | порошок лиофилизированный для приготовления раствора для инъекций в комплекте с растворителем -5мл | фл. | 1000 | 500 | 500000
117 | Кетамин | раствор для инъекций 500мг/10мл | флакон | 50 | 425.92 | 21296
118 | Кетапрофен | таблетка для приема внутрь 100мг | таб | 200 | 24.4 | 4880
119 | Кетопрофен | раствор для инъекций 100 мг/2мл | амп | 3000 | 98.5 | 295500
120 | Кетотифен | таблетки для приема внутрь 1мг | таблетка | 60 | 4.92 | 295.2
121 | Клопидогрел | таблетка для приема внутрь-75мг | таблетка | 300 | 149.44 | 44832
122 | Клопидогрел | таблетка для приема внутрь- 300мг | таблетка | 56 | 981.58 | 54968.48
123 | Клотримазол | крем для наружного применения 1%-20г | тюб | 10 | 267.22 | 2672.2
124 | Корглюкон-0,06%-1,0мл | раствор для инъекций 0,06% -1,0 мл | амп | 1000 | 100 | 100000
125 | Кордиамин-25%-2,0мл | раствор для инъекций 25% -2,0 мл | амп | 100 | 73.5 | 7350
126 | Кофеин натрия бензоат | раствор для иньекций 10% 1мл №10 | амп | 200 | 50 | 10000
127 | Лазолван | раствор для приема внутрь и иньгаляции-15мг/2,0мл-100мл | фл | 100 | 2670.59 | 267059
128 | Лактулоза | сироп для приема внуть-667г/л 500 мл | фл | 20 | 2148.76 | 42975.2
129 | Левосимендан | концентрат для приготовления раствора для инфузий в ампулах 2,5мг/мл 5мл | флакон | 2 | 218495.3 | 436990.6
130 | Левомеколь мазь | мазь для наружного применения -40г | тюб | 100 | 700 | 70000
131 | Левомицетин | капли глазные 0,5% по 10 мл | фл | 10 | 144.19 | 1441.9
132 | Лидаза-64ЕД | раствор для иньекций-64ЕД | фл | 200 | 700 | 140000
133 | Лидокаин | аэрозоль 10%-38мл или грамм | флакон | 20 | 1793.03 | 35860.6
134 | Лидокаин | раствор для иньекций,2%-2мл | амп | 800 | 8.05 | 6440
135 | Лидокаин | раствор для иньекций,1%-3,5мл | амп | 200 | 22.55 | 4510
136 | Лизиноприл | таблетки для приема внутрь- 10мг | таб | 400 | 28.74 | 11496
137 | Лоперамид | таблетка/капсула для приема внутрь-2мг | таблетка/капсула | 200 | 8.4 | 1680
138 | Линекс | капсула в контурные безъячейковые упаковки из фольги алюминиевой,вместе с инструкцией по медицинскому применению на государственном и русском языках вкладывают в пачку из картона. | кап | 1600 | 140 | 224000
139 | Линим.бальзам.Вишневск.-40,0гр | мазь для наружного применения 1%-40г | тюб | 100 | 450 | 45000
140 | Линимент синтомицина | линимент для местного применение-10% 25 г | тюб | 50 | 700 | 35000
141 | Линкас | сироп для приема внутрь 90мл | фл | 100 | 1200 | 120000
142 | Линкомицина гидрохлорид | раствор для инъекций 30% 1 мл | амп | 300 | 75.78 | 22734
143 | Лозартан | таблетки покрытых оболочках-50мг | таб | 600 | 55 | 33000
144 | Лоратал | таблетка для приема внутрь-10 мг | таб | 100 | 51.02 | 5102
145 | Лорноксикам | лиофилизат для приготовления раствора для внутривенного и внутримышечного введения 8 мг | фл | 3000 | 802.16 | 2406480
146 | Люголя раствор с глицерином | раствор для местного применение 25,0 мл | фл | 10 | 2000 | 20000
147 | Магния сульфат | раствор для инъекций 25% в ампуле 5 мл | амп | 8000 | 15.07 | 120560
148 | Маннитол | раствор для инъекций 15%-200,0мл | контейнер | 500 | 448.08 | 224040
149 | Мезатон | раствор для инъекций 1% 1мл | амп | 100 | 100 | 10000
150 | Мезим® форте | таблетки, покрытые пленочной оболочкой 10 000 ЕД | таб | 200 | 97.47 | 19494
151 | Мексидол(Этилметилгидроксипиридина сукцинат) | раствор для в/в и в/м ииедения 50мг/мл 2мл | амп | 4000 | 400 | 1600000
152 | Меропенем | лиофилизат/порошок для приготовления раствора для инъекций 1,0г | фл | 100 | 7401.31 | 740131
153 | Метамизол натрия | раствор для иньекций 50% 2мл | амп | 5000 | 14.69 | 73450
154 | Метоклопрамид | раствор для инъекций в ампулах 0,5% 2 мл | амп | 3000 | 19.62 | 58860
155 | Метопролол | раствор для внутривенного введения 1мг/мл 5мл | амп | 50 | 907.13 | 45356.5
156 | Метронидазол | раствор для инфузий 0,5%-100мл | фл | 1000 | 138.77 | 138770
157 | Мизопростол | таблетка для приема внутрь-0,2мг | таб | 300 | 132.92 | 39876
158 | Мифепристон-200мг | таблетка для приема внутрь-0,2 мг | таб | 40 | 820.69 | 32827.6
159 | Мовалис | раствор для инъекций 15мг /1,5мл №3 | амп | 90 | 750 | 67500
160 | Моксифлоксацин | раствор для инфузий,400мг/250мл | флакон | 100 | 8897 | 889700
161 | Моксонидин(Физиотенз) | таблетки для приема внутрь-0,4мг | таб | 700 | 82.2 | 57540
162 | Морфин | раствор для инъекций 1% 1мл | амп | 30 | 97.11 | 2913.3
163 | Мукасол | сироп для детей-120мл | фл | 100 | 1200 | 120000
164 | Мэтилэргометрин | раствор для иньекций-200мкг/мл-1мл | амп | 20 | 1180 | 23600
165 | Надропарин кальция | раствор для инъекций в шприцах,2850МЕ анти-Ха/0,3мл | шприц | 200 | 899.54 | 179908
166 | Називин® | капли назальные 0,05% по 10 мл | фл | 100 | 1500 | 150000
167 | Натрий тиосульфат | раствор для внутривенного введения 300мг/мл- 10 мл | амп | 150 | 84.59 | 12688.5
168 | Натрия хлорид | раствор для инфузий 0,9%-100мл | флакон | 5000 | 110 | 550000
169 | Натрия хлорид | раствор для инфузий 0,9%-200мл | флакон | 10000 | 126.42 | 1264200
170 | Натрия хлорид | раствор для инфузий 0,9%-500мл | флакон | 1000 | 116.02 | 116020
171 | Натрия хлорид | раствор для инъекций 0,9%-10мл | амп | 1000 | 35.53 | 35530
172 | Неостегмин | раствор для инъекций в ампулах 0,05%-1,0мл | амп | 100 | 37.18 | 3718
173 | Нистатин | таблетки, покрытые оболочкой 500000 ЕД | таб | 50 | 35 | 1750
174 | Нистатин | мазь для наружного применения 100000 ЕД/1г | тюб | 10 | 1100 | 11000
175 | Нифедипин | таблетка покрытых оболочой по 10мг | таб | 1000 | 15 | 15000
176 | Неодекс 5мл | капли для глаза,носа и ушей | флакон | 50 | 2000 | 100000
177 | Невралон (Милгамма) | раствор для иньекций-2,0мл Комплекс витаминов В1,В6,В12. | амп | 1000 | 600 | 600000
178 | Нитроглицерин | таблетки подьязычные,0,5мг | таблетка | 320 | 6.65 | 2128
179 | Нитроксолин | таблетка покрытой оболочкой 50 мг | таб | 1000 | 25 | 25000
180 | Нимодипин | раствор для инфузий в комплекте с соединительной трубкой для инфузомата 10мг/50мл | флакон | 20 | 3041.39 | 60827.8
181 | Нормобакт L3г.№10 пак.саше | L3г.№10 пакет саше | упаковка | 100 | 3000 | 300000
182 | Но-шпа | таблетка для приема внутрь-80мг | таб | 150 | 62 | 9300
183 | Общие фосфолипиды+Двунасыщенный фосфатидилхолин(DSPC)+Свободные жирные кислоты(FFA)+Триглицериды(TG)(Сурванта) | суспензия для интратрахеального введения-80мг 1,5мл | флак | 2 | 112730.2 | 225460.4
184 | Оксалиновая мазь | мазь назальная-0,25%-10,0гр | тюб | 50 | 490 | 24500
185 | Окситоцин | раствор для инъекций 5 ЕД/мл 1 мл | амп | 2500 | 93.11 | 232775
186 | Октра | раствор для инъекций, 0,1 мг/мл | амп | 30 | 801.5 | 24045
187 | Омепразол | капсула для приема внутрь 20 мг | капс/таб | 3000 | 17.03 | 51090
188 | Омепразол | порошок лиофилизированный для приготовления раствора для в/в иньекций-40мг | флакон | 100 | 691.45 | 69145
189 | Омник® | капсулы с модифицированным высвобождением 0,4 мг | кап | 60 | 320 | 19200
190 | Осельтамивир | капсула для приема внутрь- 75 мг | капс | 500 | 249.23 | 124615
191 | Оспамокс | порошок для приготовления суспензии для приема внутрь 250мг/5мл | фл | 50 | 866.16 | 43308
192 | Пабал | раствор для внутривенного ведения 100мкг/мл | амп | 10 | 11523.03 | 115230.3
193 | Панкреатин | капсула,содержащая минитаблетки,покрытая кишечнорастворимой оболочкой 2500ЕД/300мг | капсула | 1000 | 86.54 | 86540
194 | Пантенол-Тева | крем для наружного применение-5% 35 г | тюб | 5 | 1864.87 | 9324.35
195 | Папаверина гидрохлорид | раствор для иньекций 2% 2мл | амп | 200 | 38.5 | 7700
196 | Парацетамол | таблетка для приема внутрь- 500мг | таблетка | 2000 | 6.78 | 13560
197 | Парацетамол | суппозиторий ректальный 80мг/100мг | суппозиторий | 200 | 106.61 | 21322
198 | Парацетамол(Цефекон) | суппозиторий ректальный 250мг | суппозиторий | 500 | 64.61 | 32305
199 | Парацетамол(эффералган) | суппозиторий ректальный 80мг | шт | 500 | 150 | 75000
200 | Пентоксифиллин | раствор для инъекций 2 % 5 мл | амп | 2000 | 67.1 | 134200
201 | Престариум-5мг | таблетка покрытой оболочкой 5мг | таб | 132 | 45 | 5940
202 | Пипекурония бромид | порошок лиофилизированный для инъекций 4мг | ампула/флакон | 25 | 674.95 | 16873.75
203 | Пирацетам | раствор для иньекций 20% 10 мл | амп | 10000 | 30 | 300000
204 | Пиридоксина гидрохлорид | раствор для инъекции 5% 1 мл | амп | 8000 | 8.84 | 70720
205 | Платифиллин | раствор для инъекций в ампулах 0,2 % 1 мл | амп | 1000 | 100 | 100000
206 | Повидон-йод | раствор для наружного применение 1л | флакон/бутылка | 28 | 1767.64 | 49493.92
207 | Повидон-йод | раствор для наружного применение 100мл | флакон | 200 | 247.19 | 49438
208 | Преднизалон | раствор для инъекций30мг,1мл | амп | 3000 | 80.53 | 241590
209 | Препараты железа (ІІІ) ддля парентерального применения | раствор для внутримышечного введения 100мг/2мл с наличием терапевтическогопоказания к лечению анемии у беременных | амп | 300 | 3208.94 | 962682
210 | Препараты железа (ІІІ) ддля парентерального применения | раствор для внутримышечного введения 100мг/2мл с наличием терапевтическогопоказания к лечению анемии у детей и подростков | амп | 450 | 387.29 | 174280.5
211 | Природные фосфолипиды | суспензия для эндотрахеального введения 80мг/1,5мл | флак | 2 | 146599.3 | 293198.6
212 | Прогестерон | раствор для инъекций 2,5мг | амп | 100 | 160 | 16000
213 | Прокаин | раствор для инъекций 0,5% по 5 мл | амп | 25000 | 13.7 | 342500
214 | Пропофол | эмульсия для внутривенного введения 10мг/мл 20мл | флакон/ампула | 100 | 567.85 | 56785
215 | Противодифтерийная сыворотка | препарат полученныйии из крови лошадей подвергшихся гиперимунизации дифтерийным анатоксином.Сыворотка представляет собой прозрачную или незначительно опалесцирующую жидкость | амп | 10 | 831.14 | 8311.4
216 | Прочие аллергены(Диоскентест) | раствор для внутрикожного введения по 3мл | флакон | 37 | 17969.08 | 664855.96
217 | Рокурония бромид | раствор для внутривенного введения 10мг/5мл | флакон | 10 | 1252.21 | 12522.1
218 | Реамберин-1,5%-400,0 | раствор для инфзии 1,5%-400мл | фл | 200 | 3500 | 700000
219 | Рефортан® N плюс | раствор для инфузий 6%, 500 мл | фл | 50 | 4603.82 | 230191
220 | Рибоксин-2%-10,0мл | раствор для инъекций 2 % -10,0 мл | амп | 5000 | 100 | 500000
221 | Рипронат 10% 5мл(Милдронат) | раствор для иньекции 10% 5мл | амп | 500 | 800 | 400000
222 | Роноцит раствор для иньекций 1000мг/4мл(Цитиколин ) | раствор для иньекций 1000мг/4мл | амп | 4000 | 1000 | 4000000
223 | Сальбутамол | аэрозоль 100мкг/доза,200доз | флакон/баллон | 20 | 671.59 | 13431.8
224 | Сальбутамол | раствор для небулайзера 5 мг/мл, 20 мл | флакон | 100 | 622.6 | 62260
225 | Соли для приготовления пероральных глюкозо-электролитьных растворов(Регидрон) | орально регидратационная соль. Порошок-27,9г | пак | 500 | 170 | 85000
226 | Синтомициновая мазь | мазь наружный 10%-25г | тюб. | 10 | 550 | 5500
227 | Синекод 1,5мг/ 100мл сироп | сироп для приема внутрь-1,5мг/100мл | флакон | 100 | 1650 | 165000
228 | Секразол сироп 15мг/5мл 100мл сироп | сироп для приема внутрь 15мг/5мл 100мл | флакон | 100 | 1700 | 170000
229 | Сорбифер® Дурулес® | таблетки, покрытые оболочкой (эквивалентно 100 мг Fe+2 – двухвалентного железа) | таб | 200 | 86.3 | 17260
230 | Спирт этиловый | раствор 70% 50 мл | фл | 100 | 96.23 | 9623
231 | Стабизол® | раствор для инфузий 6%, 500 мл | фл | 50 | 3500 | 175000
232 | Стерофундин -500мл растор для инфузий | ISO изотонический раствор для инфузий 500мл п/э флакон | фл | 500 | 1500 | 750000
233 | Строфантин | раствор для иньекци 0,025% 1мл №10 | амп | 200 | 110 | 22000
234 | Стопдиар-220мг/5мл 90мл | суспензия для приема внутрь 220мг/5мл 90мл | фл | 100 | 3000 | 300000
235 | Суксаметоний | раствор для инъекций 0,1г/5мл | амп | 100 | 125.74 | 12574
236 | Сульфацил натрия(Альбуцид)капли глаз 30%-10мл | сульфацил натрия(Альбуцид)капли глаз 30%-10мл | фл | 50 | 330 | 16500
237 | Сумамед Форте | порошок для приготовления суспензии для приема внутрь 200мг/5мл 35,6г | фл | 30 | 3200 | 96000
238 | Сыворотка противоботулиническая тип А | инъекции 10000МЕ (1доза) №5 | уп | 1 | 20000 | 20000
239 | Сыворотка противоботулиническая тип В | инъекции 5000МЕ (1доза) №5 | уп | 1 | 20000 | 20000
240 | Сыворотка противоботулиническая тип Е | инъекции 10000МЕ (1доза) №5 | уп | 1 | 20000 | 20000
241 | Тетрациклиновая мазь | мазь глазная 1%-3,0гр | тюб | 100 | 400 | 40000
242 | Тиопентал натрия | порошок лиофилизированный для приготовления раствора для иньекций 1000мг | фл | 40 | 877.57 | 35102.8
243 | Тикагрелор | таблетка для приема внутрь 90мг | таблетка | 168 | 371.72 | 62448.96
244 | Тригрим | таблетки для приема внутрь 5мг | талеткка | 300 | 28.49 | 8547
245 | Тобрекс | капли глазные 0,3% по 5 мл | фл | 10 | 1298.5 | 12985
246 | Токоферол ацетат (Вит Е) | капсула 100мг | капсула | 500 | 11 | 5500
247 | Торасемид | таблетка для приема внутрь 5мг | таблетка | 300 | 28.49 | 8547
248 | Толкимадо (Мидокалм) | раствор для иньекций-100 мг /2,5мл | амп | 1000 | 600 | 600000
249 | Тельмистан | таблеки для приема внутрь-80/12,5мг №28 | таб | 84 | 100 | 8400
250 | Трамадол | раствор для иньекций 100мг/2мл | ампула | 150 | 90.21 | 13531.5
251 | Трамин | раствор для инъекций 500мг/5мл | амп | 10 | 1500 | 15000
252 | Тренакса | таблетки покрытые оболочкой 500мг | таб | 90 | 3500 | 315000
253 | Тримеперидин (промедол) | раствор для иньекций 2%/1мл | амп | 100 | 216.05 | 21605
254 | Трисоль-400мл | натрия хлорид,Натрия гидрокарбонат,Калия хлорид, | фл | 400 | 900 | 360000
255 | Уголь активированный | таблетка для приема внутрь- 200мг | таб | 200 | 40.23 | 8046
256 | Фастум® гель | гель наружный по 50 г | тюб | 5 | 1959.24 | 9796.2
257 | Фенобарбитал | таблетки для приема внутрь 100 мг | таб | 200 | 14.93 | 2986
258 | Фентанил 0,005%-2мл | раствор. для иньекций-0,005% -2,0мл | амп | 100 | 305.15 | 30515
259 | Флуконозол | раствор для иинфузий 200мг/100мл | флакон/бутылка | 80 | 394.37 | 31549.6
260 | Фолиевая кислота 50мг №50 | таблетка для приема внутрь 5мг | таблетка | 1200 | 32.36 | 38832
261 | Фурадонин | таблетки для приема внутрь 50 мг | таб | 200 | 1.3 | 260
262 | Фуразолидон 0,05г | таблетка для приема внутрь 0,05г | табл. | 500 | 3.1 | 1550
263 | Фурациллин-20мг | таблетка для приготовления раствора для местного и наружного применение 20мг | таб | 1000 | 50 | 50000
264 | Флоксимед-0,3%-5,0мл | стерилные глазные каплы 0,3%-5,0мл | флакон | 5 | 2500 | 12500
265 | Фуросемид | раствор для инъекций 1% 2 мл | амп | 1500 | 8.5 | 12750
266 | Хестар-200 | раствор для инфузий 6%, 500 мл | фл | 100 | 3503.37 | 350337
267 | Хилак Форте (Стерильный концентрат продуктов обмена кишечной микрофлоры) | капли для приема внутрь-100мл | фл | 100 | 4850 | 485000
268 | Хлоргексидин | раствор для наружного применения 0,05% 100мл | флакон | 500 | 66.28 | 33140
269 | Хлоропирамин | раствор для иньекций,2%-1мл | ампула | 800 | 83.23 | 66584
270 | Хлорпромазин | раствор для инъекций 25%-2мл | амп | 60 | 64.78 | 3886.8
271 | Хофитол | суспензия для приема внутрь 120мл 20% | фл. | 10 | 4500 | 45000
272 | Церебролизин | раствор для инъекций 5мл №5 | амп | 4000 | 1500 | 6000000
273 | Цефазолин | порошок для приготовления раствора для инъекций 1 г | фл | 6000 | 82.19 | 493140
274 | Цефепим (Цеф-4) | порошок для приготовления раствора для инъекций 1г | фл | 300 | 2180.68 | 654204
275 | Цефтазидим (Фортум) | порошок для приготовления инъекционного раствора 1000мг | фл | 2000 | 529.92 | 1059840
276 | Цефтриаксон | порошок для приготовления раствора для инъекций 1г | фл | 5000 | 171.56 | 857800
277 | Цефураксим | порошок для приготовления раствора для инъекций 750мг | фл | 500 | 311.81 | 155905
278 | Цианокобаламин | раствор для инъекций 500мкг/мл 1мл | амп | 2000 | 7.37 | 14740
279 | Циннаризин Софарма | таблетки для приема внутрь 25 мг | таб | 200 | 4.4 | 880
280 | Ципрофлоксацин | таблетка для приема внутрь-500мг | таблетка | 200 | 40.86 | 8172
281 | Эбрантил® | раствор для внутривенного введения 5 мг/мл, 5 мл | амп | 50 | 633.11 | 31655.5
282 | Эналаприл | таблетка для приема внутрь-5мг | таб | 600 | 6.69 | 4014
283 | Эналаприл | таблетка для приема внутрь-5мг | таб | 600 | 6.74 | 4044
284 | Эноксапарин | раствор для иньекций в шприцах 4000анти-ХаМЕ/0,4мл | шприц | 500 | 1010.3 | 505150
285 | Эпинефрин | раствор для инъекций в ампуле 0,18 % 1 мл | амп | 200 | 62.11 | 12422
286 | Эритромицин | таблетки, покрытые кишечнорастворимой оболочкой 250 мг | таб | 100 | 26.53 | 2653
287 | Эссенциале Н | раствор для в/венного введения 250мг/5мл,5мл | амп | 500 | 880 | 440000
288 | Этамзилат | раствор для иньекций 12,5% 2,0мл | амп | 800 | 23.34 | 18672
289 | Юперио 50мг | таблетки покрытых пленочной оболочкой 50мг | таб | 980 | 427.61 | 419057.8
| Итого: |  |  |  |  | 56418306.29
| Экстемпоральные растворы стерилные |  |  |  |  | 0
| Стерильные лекарственные формы,глазные капли |  |  |  |  | 0
290 | Альбуцид 30%-10мл гл.капли | Альбуцид 30%-10мл гл.капли | фл | 5 | 470 | 2350
291 | Глюкоза 10%-200мл | Глюкоза 10%-200мл | фл | 100 | 550 | 55000
292 | Натрия гидрокарбонат 4%-200мл | Натрия гидрокарбонат 4%-200мл | фл | 40 | 650 | 26000
293 | Натрия хлорид 10%- 200 мл | Натрия хлорид 10%- 200 мл | фл | 30 | 530 | 15900
294 | Новокаин 0,5%- 200 мл | Новокаин 0,5%- 200 мл | фл | 35 | 480 | 16800
295 | Новокаин 2 % - 200 мл | Новокаин 2 % - 200 мл | фл | 20 | 580 | 11600
296 | Раствор Рингера 400 мл | Раствор Рингера 400 мл | фл | 400 | 560 | 224000
297 | Фурациллин 1:5000-400мл | Фурациллин 1:5000-400мл | фл | 400 | 550 | 220000
298 | Раствор Трисоли 400мл | Раствор Трисоли 400мл | фл | 200 | 580 | 116000
| Нестерильные лекарственные формы |  |  |  |  | 0
299 | Борная кислота 3% 10,0 спиртовый раствор | Борная кислота 3% 10,0 спиртовый раствор | фл | 4 | 490 | 1960
300 | Калия йодид 3% - 400 мл | Калия йодид 3% - 400 мл | фл | 10 | 1280 | 12800
301 | Кальция хлорид 5 % - 200 мл | Кальция хлорид 5 % - 200 мл | фл | 10 | 550 | 5500
302 | Краска для ВГД | Краска для ВГД | фл | 5 | 5000 | 25000
303 | Магния сульфат 5% - 200 мл | Магния сульфат 5% - 200 мл | фл | 10 | 590 | 5900
304 | Перекись водорода 3% - 400 мл | Перекись водорода 3% - 400 мл | фл | 120 | 540 | 64800
305 | Пергидроль 33%-1000мл | Пергидроль 33%-1000мл | фл | 1 | 3815 | 3815
306 | Подсолнечное масло 100 мл стер | Подсолнечное масло 100 мл стер | фл | 100 | 780 | 78000
307 | Уксусная кислота 0,2%-400мл | Уксусная кислота 0,2%-400мл | фл | 2 | 550 | 1100
308 | Формалин 20% - 400 мл | Формалин 20% - 400 мл | фл | 30 | 1310 | 39300
309 | Эуфиллин ( аминофиллин ) 1,2% - 200 мл | Эуфиллин ( аминофиллин ) 1,2% - 200 мл | фл | 10 | 450 | 4500
310 | Вазелин-50,0 | Вазелин-50,0 | фл | 50 | 470 | 23500
| Итого: |  |  |  |  | 953825
Медицинская изделия
311 | Аптечка матери и ребенка | Аптечка матери и ребенка.Плотная картонная коробка.Производство Казахстан.1.Руководство2.Буклет3.Водный термометр-1шт4.Мед.термометр-1шт5.Стер.бинт-1шт6.Слизотсос-1шт7.Крем детский-1шт8.Мыло детское-1шт9.Антисептик-1фл10Регидрон-2-уп11.Вата-200гр | уп | 300 | 2400 | 720000
312 | Азапирам 100мл | Набор реактивов для предстерилизационного контроля | шт | 15 | 1400 | 21000
313 | Анти-Бит | Анти-Бит-150мл | фл | 5 | 1500 | 7500
314 | Аппарат Боброва | Аппарат Боброва-устройство для выполнение различных манипуляций.Представляет собой стеклянный обьем ом-1литр с герметичной резиновой пробкой,в каторую вставлены две полые трубки;длинная,опускаемая в раствор,и короткая,находящаяся над раствором. От трубок отходят гибкие шланги. | шт | 5 | 25000 | 125000
315 | Бахилы низкие | из нетканого материала одноразовые нестерильные | пара | 10000 | 57.56 | 575600
316 | Бикс медицинский стерилизационный КСКФ-18 с фильтром | Масса загрузки ;18кг,объем;18 литр.Высота-160мм .Изготовленный из нерж. Стали.Предназначены для стер. В паровых стерилизаторов,хранение и доставки перевязочного материала,опер.белья и мед. инструментов | шт | 4 | 35500 | 142000
317 | Бикс медицинский стерилизационный КСКФ-12 с фильтром | Масса загрузки ;12кг,объем;12 литр.Высота-160мм .Изготовленный из нерж. Стали.Предназначены для стер. В паровых стерилизаторов,хранение и доставки перевязочного материала,опер.белья и мед. инструментов | шт | 17 | 25500 | 433500
318 | Бикс медицинский стерилизационный КСКФ-9 с фильтром | Масса загрузки ;9кг,объем;9литр.Высота-160мм .Изготовленный из нерж. Стали.Предназначены для стер. В паровых стерилизаторов,хранение и доставки перевязочного материала,опер.белья и мед. инструментов | шт | 16 | 15000 | 240000
319 | Бикс медицинский стерилизационный КСКФ-6 с фильтром | Масса загрузки ;10кг,объем;6 литр.Высота-160мм .Изготовленный из нерж. Стали.Предназначены для стер. В паровых стерилизаторов,хранение и доставки перевязочного материала,опер.белья и мед. инструментов | шт | 15 | 10500 | 157500
320 | Бинт медицинский эластичный 12смх5,0м ср.р | Бинт медицинский эластичный 12смх5,0м ср.р | шт | 50 | 3000 | 150000
321 | Бинт нестерильные | Размер 7х14 | шт | 5000 | 150 | 750000 | 1
322 | Бинт стерильный | Размер 7*14 | шт | 5000 | 300 | 1500000
323 | Ортопедические операционные столы | Больница многоцелевых ортопедии тяги рамки для операционные столы DW-OTF001 | шт | 1 | 250000 | 250000
324 | Браслет для новорожденных (голубой) | Браслет для новорожденных (голубой) | шт | 100 | 50 | 5000
325 | Браслет для новорожденных (розовый) | Браслет для новорожденных (розовый) | шт | 100 | 50 | 5000
326 | Бумага диаграмная 110*30*12 нар ЭКГ | Бумага диограмная наружной наматкой110*30*12 | руллон | 200 | 800 | 160000
327 | Вата медицинская хирургическая,нестерильная,гигроскопическая в кипах 50кг | Вата медицинская хирургическая,нестерильная,гигроскопическая в кипах 50кг | кг | 100 | 1800 | 180000
328 | Вакуум экстракт для извлечения плода | Вакуум экстракт для извлечения плода | шт | 5 | 10000 | 50000
329 | Весы медицинские напольные | Наибольший предел взвешивания (НПВ), (кг) - 200 Наимениший предел взвешивания (НмПВ), (кг) - 0,4 Дискретность (d), (г) - 20/50 Размеры платформы, (мм) - 510x400 Автономное питание - до 56 часов Интерфейс связи (RS232) - есть Масса весов, кг (брутто/нетто) - 14,4 / 13 | шт | 2 | 150000 | 300000
330 | Весы электронные настольные | ВМ-20М для Принцип действия весов - уравновешивание силы тяжести (массы) взвешиваемого ребенка массой гирь коромысла весов. Корпус и лоток весов вьшолнен из пластмасс. Рычажная система защищена от прямых воздействий окружающей среды.новорожденных | шт | 2 | 130000 | 260000
331 | Викрил | Викрил фиолетовыйМ 0 (4/0)75см игла колющаяSH-2Plus,20мм | шт | 100 | 4000 | 400000
332 | Викрил | Викрил фиолетовыйМ1 (4/0)75см игла колющаяSH-2Plus,20мм | шт | 50 | 4000 | 200000
333 | Викрил | Викрил фиолетовыйМ2(2/0)75см игла колющаяSH-2Plus,26мм | шт | 50 | 4000 | 200000
334 | Викрил | Викрил фиолетовыйМ 4 (0)75см игла колющаяСТХ,48мм | шт | 50 | 4000 | 200000
335 | Викрил | Викрил фиолетовыйМ 5 (0)75см игла колющаяСТХ,48мм | шт | 50 | 4000 | 200000
336 | Гигрометр псих.Вит-2 | Гигрометр псих.Вит-2 | шт | 10 | 5000 | 50000
337 | Гель для УЗИ 5кг | Гель для УЗИ 5кг | канистра | 15 | 6500 | 97500
338 | Гипсовальная стол | Гипсовальная стол.модель с 3 ящиками со столешницей из нержавеющей стали П-03 | шт | 1 | 80400 | 80400
339 | Гипсовый бинт | размер 10см*300см | шт | 100 | 436.92 | 43692
340 | Гипсовый бинт | размер 15см*300см | шт | 100 | 585.93 | 58593
341 | Гнездо для болных новорожденных болшой(вес2250гр) | Гнездо для болных новорожденных болшой(вес2250гр) | уп | 1 | 9490 | 9490
342 | Груша для отсасывание слизы резиновые | Груша для отсасывание слизы резиновые | шт | 50 | 200 | 10000
343 | Грелка резиновая типа Б | Грелка резиновая типа Б предназначена для промываний и спринцеваний (грелка с комплектующими деталами.В комплект входят трубка и наконечники)Вместимость грелок Б1,Б2,Б3-1,2,3 литр соответственно | шт | 20 | 3000 | 60000
344 | Дренажный системы аспирации | 1.Дренаж.емкость-500 мл 2.Закрыт мешок. Трубки дренажные | шт | 1 | 15590 | 15590
345 | Дренажный системы аспирации | 1.Дренаж.емкость-50 мл 2.Раневой дренаж. | шт | 1 | 7922 | 7922
346 | Дренажный системы аспирации | 1.Дренаж.емкость-200 мл 2.Соединительный магистрал | шт | 1 | 5305 | 5305
347 | Дыхательный респирационный мешок (Мешок АМБУ) многоразовый взрослый | Дыхательный респирационный мешок (Мешок АМБУ) многоразовый взрослый | шт | 2 | 55000 | 110000
348 | Дыхательный респирационный мешок (Мешок АМБУ) многоразовый детский | Дыхательный респирационный мешок (Мешок АМБУ) многоразовый детский | шт | 2 | 55000 | 110000
349 | Дыхательный респирационный мешок (Мешок АМБУ) многоразовый неонатальный | Дыхательный респирационный мешок (Мешок АМБУ) многоразовый неонатальный | шт | 2 | 55000 | 110000
350 | Жгут кровоостанавливающий эластичный полуавтоматический | Жгут кровоостанавливающий эластичный полуавтоматический размер 45*2,5см | шт | 50 | 500 | 25000
351 | Журнал учета качества для предстерилизационой обработки | Журнал учета качества для предстерилизационой обработки. Форма №366/у | шт | 50 | 1500 | 75000
352 | Журнал учета работы по стерилизации медицинских изделий | Журнал учета работы по стерилизации медицинских изделий. Приложение №9 Утверждены приказом Министра национальной экономики Республики Казахстан От 27 января 2015года №48 | шт | 50 | 1000 | 50000
353 | Зажим мягкий | Зажим мягкий | шт | 10 | 2800 | 28000
354 | Защитные маски от фототерапии очки WeeSpecs | Защитные маски от фототерапии очки WeeSpecs | шт | 2 | 4000 | 8000
355 | Зеркало Куско двухстворчатое стер | из полимерного материала,однораз М | шт | 4000 | 239.4 | 957600
356 | Зеркало Куско двухстворчатое стер | из полимерного материала,однораз S | шт | 1000 | 239.4 | 239400
357 | Зонд Блэкмора | Зонд для остоновки кровотечения пищеводе (тип Блэкмора) | шт | 2 | 10000 | 20000
358 | Зонд для энтерального питания | стерильный, однократного применения, размер СН 6. длина 40,0см диаметр 2 мм | шт | 50 | 364.42 | 18221
359 | Зонд для энтерального питания | стерильный, однократного применения, размер СН 8. длина 40,0см диаметр 2,7мм | шт | 50 | 364.42 | 18221
360 | Зонд для энтерального питания | стерильный, однократного применения, размер СН 10. длина 40,0см диаметр 3,3 мм | шт | 50 | 364.42 | 18221
361 | Зонд желудочный размер CH 12. | стерильный,однократного применения,длина85см,диаметр 4,0мм,с открытой и закрытой заходной частью,двумя четырьемя боковыми отверстиями | шт | 20 | 669.41 | 13388.2
362 | Зонд желудочный размер CH 14. | стерильный,однократного применения,длина85см,диаметр 4,7мм,с открытой и закрытой заходной частью,двумя четырьемя боковыми отверстиями | шт | 20 | 669.41 | 13388.2
363 | Зонд желудочный размер CH 16. | стерильный,однократного применения,длина85см,диаметр 5,3мм,с открытой и закрытой заходной частью,двумя четырьемя боковыми отверстиями | шт | 20 | 669.41 | 13388.2
364 | Зонд желудочный размер CH 18. | стерильный,однократного применения,длина85см,диаметр6,0мм,с открытой и закрытой заходной частью,двумя четырьемя боковыми отверстиями | шт | 20 | 669.41 | 13388.2
365 | Зонд желудочный размер CH 20 | стерильный,однократного применения,длина85см,диаметр6,7мм,с открытой и закрытой заходной частью,двумя четырьемя боковыми отверстиями | шт | 50 | 669.41 | 33470.5
366 | Зонд желудочный размер CH 22 | стерильный,однократного применения,длина85см,диаметр7,3мм,с открытой и закрытой заходной частью,двумя четырьемя боковыми отверстиями | шт | 20 | 669.41 | 13388.2
367 | Зонд маточный | Зонд маточный с делениями изогнутый,прямой | шт | 5 | 3400 | 17000
368 | Игла бабочка с катетером и адаптером 23G | размер №23 | шт | 4000 | 100 | 400000
369 | Игла двухсторонняя | 0,7*25мм, 22G*1 | штука | 5000 | 72.59 | 362950
370 | Иглодержатель | Хирургический медицинский иглодержатель | шт | 10 | 5000 | 50000
371 | Иглодержатель | для фиксации иглы и пробирки в момент взятия крови из вены | штука | 5000 | 21.41 | 107050
372 | Иглы хирургические колющие, режущие 2В1-0,9*40 | 2В1-0,9*40 | шт | 100 | 300 | 30000
373 | Иглы хирургические колющие, режущие 3В2-0,5*25 | 3В2-0,5*25 | шт | 100 | 300 | 30000
374 | Индикатор Медис 132-20-1 (внутр) | Индикатор Медис 132-20-1 (внутри) | упаковка | 20 | 1000 | 20000
375 | Индикатор Медис 180-60-1 (внутри) | Индикатор Медис 180-60 -1(внутри) | упаковка | 20 | 12000 | 240000
376 | Индикатор Медис 180-60-1(наруж) | ИндикаторМедис 180-60-1 (наруж) | упаковка | 20 | 12000 | 240000
377 | Индикатор Стеритест 132-20-02(наруж) | Индикатор Стеритест 132-20-02 (наруж) | упаковка | 20 | 10000 | 200000
378 | Индикаторы воздушной стерилизации химические одноразовые-Стеритест-Вл-Вирар (наружный) 180/60-1 | Индикаторы воздушной стерилизации химические одноразовые-Стеритест-Вл-Вирар (наружный)№1000 180/60-1 | уп | 20 | 13000 | 260000
379 | Инструменты гинекологические | Стерильные одноразового применения (цервикальная щетка, цитощетка) | штука | 5000 | 56.99 | 284950
380 | Емкость-контейнер полимерный для дезинфекции и предстерилизационной обработки медицинских изделий ЕДПО-4-01 | Емкость-контейнер полимерный для дезинфекции и предстерилизационной обработки медицинских изделий ЕДПО-4-01 | шт | 4 | 10000 | 40000
381 | Емкость-контейнер полимерный для дезинфекции и предстерилизационной обработки медицинских изделий ЕДПО-1-01 | Емкость-контейнер полимерный для дезинфекции и предстерилизационной обработки медицинских изделий ЕДПО-1-01 | шт | 40 | 6000 | 240000
382 | Емкость-контейнер полимерный для дезинфекции и предстерилизационной обработки медицинских изделий ЕДПО-3-01 | Емкость-контейнер полимерный для дезинфекции и предстерилизационной обработки медицинских изделий ЕДПО-3-01 | шт | 50 | 8000 | 400000
383 | Емкость-контейнер полимерный для дезинфекции и предстерилизационной обработки медицинских изделий ЕДПО-5-01 | Емкость-контейнер полимерный для дезинфекции и предстерилизационной обработки медицинских изделий ЕДПО-5-01 | шт | 40 | 12000 | 480000
384 | Емкость-контейнер полимерный для дезинфекции и предстерилизационной обработки медицинских изделий ЕДПО-10-01 | Емкость-контейнер полимерный для дезинфекции и предстерилизационной обработки медицинских изделий ЕДПО-10-01 | шт | 10 | 15000 | 150000
385 | Катетер внутривенный , размер 14G /1.8х45 mm/ стерильный однократного применения | Катетер внутривенный периферический с иньекционным клапаном рром 16G,стерильная,однократного применения | шт | 200 | 120 | 24000
386 | Катетер внутривенный , размер 16G /1.8х45 mm/ стерильный однократного применения | Катетер внутривенный периферический с иньекционным клапаном рром 16G,стерильная,однократного применения | шт | 200 | 120 | 24000
387 | Катетер внутривенный , размер 18G /1.8х45 mm/ стерильный однократного применения | Катетер внутривенный периферический с иньекционным клапаном рром 18G,стерильная,однократного применения | шт | 500 | 120 | 60000
388 | Катетер внутривенный , размер 20G /1.8х45 mm/ стерильный однократного применения | Катетер внутривенный периферический с иньекционным клапаном рром 18G,стерильная,однократного применения | шт | 500 | 120 | 60000
389 | Катетер внутривенный , размер 22G /1.3x45 mm/ стерильный однократного применения | Катетер внутривенный периферический с иньекционным клапаном рром 22G,стерильная,однократного применения | шт | 500 | 120 | 60000
390 | Катетер внутривенный , размер 24G /1.3x45 mm/ стерильный однократного применения | Катетер внутривенный периферический с иньекционным клапаном рром 22G,стерильная,однократного применения | шт | 200 | 120 | 24000
391 | Капрон USP 2 № 3;4;5;-20м | Капрон USP 2 № 3;4;5;-20м | шт | 50 | 450 | 22500
392 | Контейнер пласиковый ,для безопасной утилизации меицинских отходов (для отходов вакцин) | Контейнер пласиковый ,для безопасной утилизации меицинских отходов (для отходов вакцин) | шт | 10 | 2000 | 20000
393 | Катетер отсасывавющий размер СН 10 | однократного применения, стерильный, размер СН 10, длиной 52см диаметр 3,3мм | штука | 50 | 475.2 | 23760
394 | Катетер отсасывавющий размер СН 12 | однократного применения, стерильный, размер СН 12, длиной 52см диаметр 4мм | штука | 20 | 475.2 | 9504
395 | Катетер отсасывавющий размер СН 14 | однократного применения, стерильный, размер СН 14, длиной 52см диаметр 4,7мм | штука | 20 | 475.2 | 9504
396 | Катетер отсасывавющий размер СН 16 | однократного применения, стерильный, размер СН 16, длиной 52см диаметр 5,3мм | штука | 20 | 475.2 | 9504
397 | Катетер отсасывавющий размер СН 18 | однократного применения, стерильный, размер СН 18, длиной 52см диаметр 6мм | штука | 20 | 475.2 | 9504
398 | Катетер отсасывавющий размер СН 20 | однократного применения, стерильный, размер СН 20, длиной 52см диаметр 6,7мм | штука | 20 | 475.2 | 9504
399 | Катетер отсасывавющий размер СН 6 | однократного применения, стерильный, размер СН 6, длиной 52см диаметр 2,0мм | штука | 20 | 475.2 | 9504
400 | Катетер отсасывавющий размер СН 8 | однократного применения, стерильный, размер СН 8, длиной 52см диаметр 2,7мм | штука | 50 | 475.2 | 23760
401 | Катетер подключичный, стерильный | диаметр 0,6мм, однократного применения | штука | 5 | 454.86 | 2274.3
402 | Катетер подключичный, стерильный | диаметр 1,0мм, однократного применения | штука | 5 | 454.86 | 2274.3
403 | Катетер подключичный, стерильный | диаметр 1,4мм, однократного применения | штука | 5 | 454.86 | 2274.3
404 | Катетер пупочный,размер СH 6 | рентгенконтрастный,однократного применения,стерильный,длиной 38см диаметр 2,0мм | штука | 50 | 500.28 | 25014
405 | Катетер пупочный,размер СH 8 | рентгенконтрастный,однократного применения,стерильный,длиной 38см диаметр 2,7мм | штука | 50 | 500.28 | 25014
406 | Катетер Фолея | 2х ходовой №12,14,16,18,20. | шт | 500 | 400 | 200000
407 | КБУ на 10л красного цвета. | КБУ на 10л изготовлены из плотного непрокалываемого и водонепроницаемогоматериала , а именно из 4-хслойной картонной бумаги , покрытой внутри и снаружи водонепроницаемой пленкой .Дно закреплено клапаном-фиксатором,исключающим возможность рассыпания или выпадения медицинских отходов.Внутр.размеры коробки 18*18*31см.Объем 10л красного цвета. | шт | 200 | 300 | 60000
408 | Кетгут с колющей иголкой, стерильный | USP 4/0 метрич №2 с иглой стер. HR-20 | шт | 200 | 700 | 140000
409 | Кетгут с колющей иголкой, стерильный | USP 4/0 метрич №3,0 с иглой стер. HR-20 | шт | 200 | 700 | 140000
410 | Кетгут с колющей иголкой, стерильный | USP 4/0 метрич №3,5 с иглой стер. HR-20 | шт | 200 | 700 | 140000
411 | Кетгут с колющей иголкой, стерильный | USP 0 метрич №4 с иглой стер. HR-30,35 | шт | 200 | 700 | 140000
412 | Кетгут с колющей иголкой, стерильный | USP 2/0 метрич №5 с иглой стер. HR-25 | шт | 200 | 700 | 140000
413 | Кетгут с колющей иголкой, стерильный | USP 2/0 метрич №6 с иглой стер. HR-25 | шт | 200 | 700 | 140000
414 | Клеенка подкладная | Изготавливается на тканевой хлопчатобумажной основе (марка А), смесовой и синтетической основе (марка Б). Имеет одностороннее резиновое покрытие; эластичная, водонепроницаемая, устойчива к многократной дезинфекции раствором хлорамина и стерилизации паром. | метр | 100 | 1000 | 100000
415 | Комплект белья,акушерский для рожениц из нетканого материала одноразовый стерильный | 1.простыня 2.подстилка впитывающая 3.салфетка 4.рубашка 5.бахилы 6.шапочка 7.салфетка бумажная 8.маска | штука | 400 | 1046.44 | 418576
416 | Комплект для кесарево сечения | 1.Чехол на инструментальный стол, размер 145*80см, количество -1шт, изготовлен из нетканного материала, 2. Простыня большая операционная, размер 190*160см, -1шт, изготовлена из нетканного материала 3. Простыня малая операционная размер 120*160см, -1шт. изготовлена из нетканного материала.4. Простыня операционная размер 250*160см с отверстием, карманом отводом и инцизионной пелнкой, -1шт., изготовлена из нетканного мкатериала. 5. Салфетка впитывающая размер 21*23см -4шт. изготовлена из бумаги, 6. Лента операционная разер 50*10см -2шт., изготовлена из нетканного материала с липкой фиксацией. | комплект | 5 | 12084.09 | 60420.45
417 | Комплект для Неонатолога из нетканного материала одноразовый стерильный | 1. Простыня ламинированная -1шт. 2. Простыня ламинированная -1шт. 3. Салфетка бумажная -4шт. 4. Халат медицинский - 1шт. 5.Шапочка берет -1шт. | штука | 100 | 1062.97 | 106297
418 | Комплект для ограничения операционного поля из нетканного материала одноразовый стерильный | 1.Простыня с липким краем -2шт. 2. Салфетка с липким краем 2шт. | штука | 100 | 1879.55 | 187955
419 | Комплектдля новорожденного одноразовый, стерильный | 1. Салфетка из нетканного материала -5шт. 2. Простыня для новорожденного -2 шт. 3. Подстилка впитывающая влагонепроницаемая -1шт. | комплект | 100 | 1214.32 | 121432
420 | Контейнер для биопроб стерильный 120мл | Изготовлен из полипропилена .С плоским дном. Винтовая крышка плотно прилегает к ободку самого кантейнера,что обеспечивает герметичность | штука | 1000 | 67.23 | 67230
421 | Коробки для для безопасного уничтожения шприцев | КБУ 5л,желтые.Висота:310мм Ширина:155мм Глубина:120мм с пакетикам | шт | 10000 | 215 | 2150000
422 | Краник трехходовой SURUWAY | Состоит из прозрачного корпуса стремя соединениями (тип "Луер","Луер-лок")Материалом изготовления изделия является медицинский пластик. | шт | 200 | 250 | 50000
423 | Крафт бумага | Бумага в рулоне | кг | 150 | 1000 | 150000
424 | Лактисорб №2,№ 3 | Хирургическая нить лактисорб с иглой | шт | 100 | 2800 | 280000
425 | Лейкопластырь на бумажной основе | на бумажной основе размер 2,0см*5м | штука | 40 | 86.93 | 3477.2
426 | Лейкопластырь на нетканой основе | на нетканой основе размер 1,25см*5см | штука | 40 | 81.38 | 3255.2
427 | Лента диаграммная 110*20 для УЗИ | рулонные и складывающиеся для медицинских реггистрирующих приборов. Марка бумаги термопленка для принтеров УЗИ аппаратов | шт | 50 | 2500 | 125000
428 | Лента диаграммная рулонные 150*90*150 ТЕРМОБУМАГА (КТГ) | Лента диаграммная рулонные 150*90*150 ТЕРМОБУМАГА | шт | 50 | 750 | 37500
429 | Лента диаграмная 80*30*12(Юкард) | Лента диаграмная 80*30*12(Юкард) | шт | 50 | 500 | 25000
430 | Ловсан № 3,0 | Нерассасывающийся плетеная или крученая | шт | 50 | 3600 | 180000
431 | Лоток эмалированный с крышкой | Лоток эмалированный с крышкой 25см | шт | 20 | 1700 | 34000
432 | Ларингоскоп рукоятка+3клинка №00,№0,№1 (взрослый,детский,неонатальный) | Ларингоскоп рукоятка+3клинка №00,№0,№1 (взрослый,детский,неонатальный) | шт | 3 | 80000 | 240000
433 | Мундштук для алкотестера | Мундштук для алкотестера | шт | 2000 | 140 | 280000
434 | Марля медицинская хлопчатоотбеленная в рулонах 1000м*90см шир.90+1,5см плот.28+2г/м2 | Марля медицинская хлопчатоотбеленная в рулонах 1000м*90см шир.90+1,5см плот.28+2г/м2 | метр | 3000 | 240 | 720000
435 | Маска трехслойная | трехслойная на резинках | шт | 10000 | 59.85 | 598500
436 | Маска медицинская трехслойная на резинках из нетканого материала,детские | плотность 20грамм/кв | штука | 5000 | 68.89 | 344450
437 | Мини-Спайк фильтр канюля аспирацю для забора и инъекции лек .средств в мултидозный флоконе | забор жидкого лекарственного средства из многодозных флаконов для использования в инъекциях;- забор жидкого лекарственного средства из многодозных флаконов для использования в инъекциях с дополнительной фильтрацией жидкости; - приготовление готовых к использованию инъекций;- используется для приготовление цитостатических инъекций;- применимо для обычных флаконов объемом 3 - 1000 мл. | шт | 100 | 1200 | 120000
438 | Мочеприемник полимерный,прикроватный с нажимным клапаном-2л | Мочеприемник полимерный,прикроватный с нажимным клапаном-2л | шт | 500 | 400 | 200000
439 | Насадка к зонду для аппарата отоакустической эмиссии Oto Read | Насадка к зонду для аппарата отоакустической эмиссии Oto Read | комплект | 2 | 100000 | 200000
440 | Набор для пункции плевральной полости "Плеврофикс" №2 | Набор для пункции плевральной полости "Плеврофикс" №2 | шт | 20 | 8000 | 160000
441 | Набор спинальный анестезии | Набор спинальный анестезии | шт | 20 | 10000 | 200000
442 | Набор эпидуральный анестезии | Набор эпидуральный анестезии | шт | 10 | 20000 | 200000
443 | Носовая кислородная магистраль(взрослая,детская,неонатальная) | Носовая кислородная магистраль(взрослая,детская,неонатальная) | шт | 150 | 650 | 97500
444 | Набор инстументов для проведение пункции заднего свода | Набор инстументов для проведение пункции заднего свода | шт | 2 | 10000 | 20000
445 | Набор для дренажа плевральной полости | Плеврокан А, полный | комплект | 5 | 17400 | 87000
446 | Набор для подклюкичной катетеризации | одноразовый стерильный, размер № F-2,5. 7,0 одноканальный | шт | 10 | 25800 | 258000
447 | Набор для подклюкичной катетеризации | 2х канальный ,одноразовый стерильный, размер № F-7 | шт | 10 | 12000 | 120000
448 | Набор катетеризации крупных сосудов 7F*20 см | 1.Катетер двухканальный 7F*20 см,2.Дилататор 8F*12 см,3.Проводник J 038*60см,4.Игла 18 G*7 см,5. Шприц 10 мл,6.Скальпель,7.Мотыльковый клапан с зажимом. | штука | 10 | 15000 | 150000
449 | Набор катетеризации крупных сосудов 7,5 F*20 см | 1.Катетер двухканальный 7F*20 см,2.Дилататор 8F*12 см,3.Проводник J 038*60см,4.Игла 18 G*7 см,5. Шприц 10 мл,6.Скальпель,7.Мотыльковый клапан с зажимом. | штука | 10 | 15000 | 150000
450 | Набор катетеризации крупных сосудов 8F*20 см | 1.Катетер одноканальный 8F*20 см,2.Дилататор 8F*12 см,3.Проводник J 038*60см,4.Игла 18 G*7 см,5. Шприц 10 мл,6.Скальпель,7.Мотыльковый клапан с зажимом. | штука | 10 | 15000 | 150000
451 | Назальная канюля с генератором для аппарата СРАР | Назальная канюля с генератором для аппарата СРАР | шт | 10 | 2690 | 26900
452 | Небулайзер детский компрессорный NE-C801 SKD-E,NE-C24Kids | Стильное дизайнерское оформление компактного и достаточно легкого компрессорного ингалятора Omron NE-C801-E наверняка понравятся пользователю, а его функциональное предназначение позволит в домашних условиях вылечить разные заболевания верхних и нижних дыхательных путей. Питание от электросети обеспечивает надежную и качественную работу Omron NE-C801-E на протяжении 20 минут. | шт | 5 | 55000 | 275000
453 | Непневматическая противошоковая одежда-NASG | Непневматическая противошоковая одежда-NASG состаит из 6 шарных неопреновых сегментов и застежок-липучек.Первые 3 сегмента(1,2,3) для нижних частей тела(лодыжек,икр и бедер) являются двусторонними и независимыми.Осталные 3 кругавых сегмента (4,5,6) распаолагаются на тазовые и брюшные области во время борбы с ПКР | комплект | 2 | 5000 | 10000
454 | Ножницы остроконечные | Ножницы остроконечные прямые 100мм | шт | 20 | 3000 | 60000
455 | Ножницы прямые тупоконечные | Ножницы прямые тупоконечные 170мм | шт | 20 | 3000 | 60000
456 | Одноразовые пакеты, для сбора отходов до 15 кг | 800х900 класса А (черный) | шт | 15000 | 48 | 720000
457 | Одноразовые пакеты, для сбора отходов до 15 кг | 800х900 класса Б (желтый) | шт | 5000 | 48 | 240000
458 | Пакет бумажные самоклеющееся Стеритест ПС-720*748см | Пакет бумажные самоклеющееся Стеритест ПС-720*748см | уп | 20 | 2800 | 56000
459 | Пакет бумажные самоклеющееся Стеритест-ПС-1000*748см | Пакет бумажные самоклеющееся Стеритест-ПС-1000*748см | уп | 20 | 3000 | 60000
460 | Пакет бумажные самоклеющееся Стеритест-ПС-800*600 см | Пакет бумажные самоклеющееся Стеритест-ПС-800*600 см | уп | 20 | 2700 | 54000
461 | Пакеты бумажные самоклеющееся Стеритест-ПС-150*280см | Пакеты бумажные самоклеющееся Стеритест-ПС-150*280см | уп | 20 | 2600 | 52000
462 | Парафин | Парафин твердое вещество светлого цвета | кг | 25 | 1800 | 45000
463 | Перчатки диагностические латексные гладкие опудренные нестерильные | размерами:6-7(S) | пара | 5000 | 106.4 | 532000
464 | Перчатки диагностические латексные гладкие опудренные нестерильные | размерами:7-8(М) | пара | 15000 | 106.4 | 1596000
465 | Перчатки диагностические латексные гладкие опудренные стерильные | размерами:6,5(S) | пара | 1000 | 133 | 133000
466 | Перчатки диагностические латексные гладкие опудренные стерильные | размерами:7-7,5(М) | пара | 15000 | 133 | 1995000
467 | Перчатки диагностические нитриловые текстурированные неопудренные нестерильные | размерами:6-7(S) | пара | 500 | 207.48 | 103740
468 | Пинцет анатомический 200мм | Пинцет анатомический 200мм | шт | 20 | 2000 | 40000
469 | Пинцет хирургический 150мм | Пинцет хирургический 150мм | шт | 20 | 2000 | 40000
470 | Повязка для фиксации и установки катетеров стерильная | для фиксации и установки катетеров стерильная одноразовая размером 6,5-8,5см | штука | 50 | 464.76 | 23238
471 | Повязка для фиксации и установки катетеров стерильная | для фиксации и установки катетеров стерильная одноразовая размером 6-7см | штука | 100 | 448.43 | 44843
472 | Повязка для фиксации и установки катетеров с укрепляющими полосками стерильная | для фиксации и установки катетеров с укрепляющими полосками стерильная одноразовая размером 7*8,5см | штука | 100 | 619.29 | 61929
473 | Повязка для фиксации и установки катетеров с укрепляющими полосками стерильная | для фиксации и установки катетеров с укрепляющими полосками стерильная одноразовая размером 8,5-10,5см | штука | 50 | 877.88 | 43894
474 | Повязка послеоперационная адгезивная на нетканной основе с абсорбирующей подушечкой, стерильная одноразовая | адгезивная на нетканной основе с абсорбирующей подушечкой, стерильная одноразовая размером 6см*10см | штука | 50 | 365.45 | 18272.5
475 | Повязка послеоперационная адгезивная на нетканной основе с абсорбирующей подушечкой, стерильная одноразовая | адгезивная на нетканной основе с абсорбирующей подушечкой, стерильная одноразовая размером 10см*35см | штука | 50 | 642.56 | 32128
476 | Медицинский презерватив для обследование на трансвагинальном датчике | Медицинский презерватив для обследование на трансвагинальном датчике | шт | 500 | 100 | 50000
477 | Прибор для измерение артериального давления с медицинским стетоскопом(детсий,неонатальный) | Прибор для измерение артериального давления с медицинским стетоскопом(детсий,неонатальный) | шт | 20 | 8000 | 160000
478 | Прибор для измерение артериального давления с медицинским стетоскопом | Прибор для измерение артериального давления с медицинским стетоскопом | шт | 50 | 10000 | 500000
479 | Прибор для измерения артериального давления и частоты пульса автоматический с адаптером в комплекте манжета взрослый | Прибор для измерения артериального давления и частоты пульса автоматический с адаптером в комплекте манжета взрослый | шт | 10 | 43255 | 432550
480 | Пробирка вакумная с активатором свертывания и гелем для разделения сыворотки | 3,5 мл | штука | 1000 | 89.79 | 89790
481 | Пробирка вакумная с активатором свертывания и гелем для разделения сыворотки | 5,0мл | штука | 4000 | 91.7 | 366800
482 | Пробирка вакумная с К2 ЭДТА | 1 мл | штука | 2000 | 68.39 | 136780
483 | Пробирка вакумная с К3 ЭДТА | 1 мл | штука | 100 | 81.14 | 8114
484 | Пробирка вакуумная для исследование системы гемостаза с натрия цитратом 3,2% | 2мл | штука | 1000 | 92.17 | 92170
485 | Пробирка вакуумная для исследование системы гемостаза с натрия цитратом 3,8% | 3,5мл | штука | 2000 | 86.16 | 172320
486 | Пробирка вакуумная для исследование системы гемостаза с натрия цитратом 3,8% | 5мл | штука | 2000 | 95.51 | 191020
487 | Пробирка вакуумная с активатором свертывания | 4 мл | штука | 1000 | 90 | 90000
488 | Пробирка вакуумная с активатором свертывания | 6 мл | штука | 4000 | 90.8 | 363200
489 | Пролен с иглой №2,№3,№4 | Нерассасывающий стерильный хирургическим шовном материалом.Изготовлен из изотактического кристаллического стереозомера полипропилена синтетического линейного полиолефина. | шт | 100 | 3800 | 380000
490 | Салфетка спиртовая, спиртсодержащие средства, для обработки кожи до и после инъекций | размер 65*30мм | штука | 20000 | 14.63 | 292600
491 | Салфетки нестерильные размерами 40*30см | Изготавливаются из нетканого материала СМ пл.28г/м | штука | 5000 | 40.85 | 204250
492 | Салфетки нестерильные размерами 80*70см | Изготавливаются из нетканого материала СМС пл. 28г/м | штука | 2000 | 181.47 | 362940
493 | Сантиметровая лента | Сантиметровая лента | шт | 20 | 500 | 10000
494 | Сборник мочи для детей | стерильные, нетоксичные, однократного применения, объем 100мл | штука | 200 | 368.41 | 73682
495 | Система для вливания инфузионных растворов стерильная, однократного применения с иглой | размером 21*1 1/2 | штука | 25000 | 88.75 | 2218750
496 | Система для переливания крови, компонентов крови и кровезаменителей, системы ддля инфузионных и транфузиооной терапии | размером 18*1 1/2 | штука | 100 | 118.19 | 11819
497 | Скалпель стерильный однократного применения №18 Однор.применение ,стер. | Углеродистая сталь с нержавеющим покрытием.Лезвия№18 | шт | 300 | 120 | 36000
498 | Скарификатор | одноразовый безболезненный автоматический стерильный с глубиной прокола 1,8мм с иглой 21G | штука | 10000 | 51.88 | 518800
499 | Скарификатор | стерильный одноразового применение,игла | штука | 40000 | 6.38 | 255200
500 | Скобка для пуповины, однократного применения стерильная | стерильные нетоксичны апирогены | штука | 300 | 389.69 | 116907
501 | Стерильные повязки Siikofix IV+pad | Стерильные повязки Siikofix IV+pad 540*540 | шт | 20 | 200 | 4000
502 | Стетоскоп акушерский деревянный | Стетоскоп акушерский деревянный | шт | 10 | 12000 | 120000
503 | Столик для анестезиолога | Столик имеет три панели,выполненные из нержавеющей сталидве ручки,четыре выдвижных ящика(одна из которых запирается)Столик оснащен четырьмя колесами,из них 2 колеса с тормозом.Высота 930 мм,длина 730 мм,максимальная нагрузка не более 27 кг,ширина 550 мм,Габаритные размеры 580*390 мм | шт | 1 | 200000 | 200000
504 | Столик медицинских инструментов из нержавеющий стали с гидроподьемом | Столик медицинских инструментов СИ-51 типа"Гусь" с регулированной высоты гидровлическим домкратам | шт | 1 | 150000 | 150000
505 | Столик процедурный передвижной с двумья полками из нержавеющего стали | Столик процедурный передвижной с двумья полками из нержавеющего стали СПп-03-МСК 460*453 | шт | 5 | 100000 | 500000
506 | Сумка патранажная | Укладка для патронажной сумки: Туалетное мыло-160 гр, Антисептик для обработки рук-30 мл,Лейкопластырь -1х500,Медицинские ножницы-140 мм,Корнцанг-150,3 мм, Пинцет-150 мм,Бинт эластичный медицинский-0,6х120,Весы бытовые дл измерения массы тела ребенка-25 кг, Термометр для измерения температуры тела-Электр,Тонометр с фонендоскопом-45х10.5 см, Двухсторонняя фольга при ожогах и обморожениях-40х100 см, Стетоскоп для выслушивания определения сердце биения плода-Деревянный, Тетрациклин мазь глазная-1% 3 г, Свечи эффералган жаропонижающие-Уп (10шт), Пеленка для взвешивания новорожденного ребенка-100 см х 100 см, Трусики кенгуру для взвешивания детей грудного возраста русики кенгуры из плащевой ткани синего цвета, обработаны эластичной лентой, пояс обработан чистовым швом-До 5 лет, Перцовый перфорированный-7х10 см, Ватные палочки-Уп (100шт), Спирт-70%, 50 мл. Длина-36 см,Высота-28 см,Ширина- 8 см,У сумки имеется 1 отделение, и один карман на всю длину, ремень для ношения сумки на плече. Сумка выполнена из непромокаемого и хорошо моющегося армированного материала Оксфорд нейлон. Цвет синий. · · Сумка выполнена из непромокаемого и хорошо моющегося армированного материала Оксфорд нейлон. Цвет синий Трусики кенгуры из плащевой ткани синего цвета, обработаны эластичной лентой, пояс обработан чистовым швом- Хлопчатобумажная, размером 100 см на 100 см- | шт | 22 | 55000 | 1210000
507 | Сумка реанимационная для взрослых | Набор реанимационный для оказания скорой медицинской помощи НРСП-«МЕДПЛАНТ» базируется на многоразовом автоклавируемом дыхательном комплекте КД-МП-В (включающем в себя дыхательный мешок (типа "Амбу") с двумя масками) и мощном механическом аспираторе АМ-МП-1. Входящие в состав набора изделия позволяют оказывать профессиональную неотложную реанимационную помощь на выездах и в стационарах. | шт | 1 | 50000 | 50000
508 | Сумка реанимационная для новорожденных | BLUE CROSS силиконовый реанимационный набор разработан с целью удовлетворения различных потребностей, возникающих при реанимации. Он может быть использован как спасательными бригадами, так и в профессиональной медицинской практике, равно как в домашних условиях, так и в госпиталях, школах, заводах, машинах скорой медицинской помощи обеспечивая первую реанимационную помощь в любом месте и в любое время. | шт | 1 | 50000 | 50000
509 | Термометр комнатный | Термометр стеклянный ТС-7-М1предназначен для измерение температуры окружающей среды в зернохранилищах,складских и других помещениях промышленного,медицинского и бытового назначение | шт | 200 | 4900 | 980000
510 | Термометр медицинский электронный цифровой | Термометр медицинский цифровой – один из самых распространенных и простых термометров для измерения температуры тела. | шт | 200 | 650 | 130000
511 | Термометр медицинский ртутный | Термометр медицинский ртутный – один из самых распространенных и простых термометров для измерения температуры тела. | шт | 200 | 2990 | 598000
512 | Термометр ТС-7М1 для холодильника | Термометр ТС-7М1 для холодильника | шт | 200 | 2000 | 400000
513 | Термометр ТТЖ-М-200 град. | Для дезинфекционной камеры | шт | 1 | 3000 | 3000
514 | Термопленка для видеопринтера SONU 210*12,5 | UPT-210BL является стандартным расходным материалом для УЗИ принтеров Sony UP-990AD, UP-970AD, UP-980CE, UP-960CE, томографа и флюрографа. Основные характеристики: Размеры рулона - 0,21 x 12,5 м. Вес рулона в упаковке - 0,57 кг. Количество рулонов в коробке - 5 | уп | 3 | 60000 | 180000
515 | Термопленка ACFA DRYSTAR DT 5 В 20*25 8*10 in №100 | Термопленка ACFA DRYSTAR DT 5 В 20*25 8*10 in №100 | уп | 20 | 27000 | 540000
516 | Тест для определение беременности | Тест для определение беременности | шт | 200 | 100 | 20000
517 | Тест полоска для определения глюкозы в крови | тест полоска №50 | упаковка | 200 | 2070 | 414000
518 | Тест полосы для определения холестерина в крови + Аппарат ABK Care Multi | Тест полосы для определения холестерина в крови + Аппарат ABK Care Multi | упаковка | 50 | 35000 | 1750000
519 | Термокантейнер для вакцины ТМ 20 | Термокантейнер для вакцины ТМ 20 | шт | 6 | 20000 | 120000
520 | Термокантейнер для вакцины ТМ 80 | Термокантейнер для вакцины ТМ 80 | шт | 4 | 20000 | 80000
521 | Тракар катетер одноразовыйCH-№14,№16 | Тракар катетер одноразовыйCH-№14,№16 | шт | 10 | 15000 | 150000
522 | Трансфузионная стойка ТИП-2 | Нержавеющая стальная держатель для капельниц,регулировка высоты 121-203см-все колеса фиксируется,мягкая рукаятка для передвижения стойки.Ширина оснавания 44см,высота основания 6,5см | шт | 20 | 20000 | 400000
523 | Термобумага для аппарата отоакустической эмисии Oto Read аудиометрий (диаметр 57мм Ширина 40мм) | Термобумага для аппарата отоакустической эмисии Oto Read аудиометрий (диаметр 57мм Ширина 40мм) | шт | 100 | 1500 | 150000
524 | Термобумага чековая для КЩС аппарата EPOC (диаметр 55мм ширина 26мм) | Термобумага чековая для КЩС аппарата EPOC (диаметр 55мм ширина 26мм) | шт | 20 | 1500 | 30000
525 | Зонд ректальный детский | Изготовлено из прозрачного имплатационно-нетоксичного поливинилхлорида термопластичный материала.№6;8;10. | шт | 100 | 500 | 50000
526 | Трубка трахеостомическая Blue Line Ultra | с манжетойСофт Сеал. | наб | 5 | 6700 | 33500
527 | Трубка эндотрахеальная взрослая | с манжетой низкого давления размеры№7,0 №7,5 №8,0 №8,5. | шт | 30 | 500 | 15000
528 | Трубка эндотрахеальная детская | без манжеты № 2,5;3,0.3,5;4 | шт | 60 | 500 | 30000
529 | Фартук для малой операций кленочный (многоразовый) | Фартук для малой операций кленочный (многоразовый) | шт | 5 | 1000 | 5000
530 | Халат хирургический | материал : плотность:30г/м2, размер М | шт | 200 | 745.17 | 149034
531 | Халат медицинский одноразовый нестерилный | из нетканого материала размер М | шт | 100 | 657.65 | 65765
532 | Шапочка-берет одноразовая нестерильная | из нетканого материала одноразовые нестерильные | шт | 10000 | 39.14 | 391400
533 | Шейный воротник Шанца взрослый | Шина воротник Шанца взрослый.Размер53*7,5,53*9. | шт | 5 | 13500 | 67500
534 | Шейный воротник Шанца детский | Шина воротник Шанца детский.Размер32*3,4.33*4 | шт | 5 | 13500 | 67500
535 | Шипцы для удоление плодного яйца | Шипцы для удоление плодного яйца прямые с шириной 14мм | шт | 1 | 3000 | 3000
536 | Шпатель терапевтический | стерильный одноразового применение,пластиковый | шт | 500 | 62.2 | 31100
537 | Шприц ЖАНЕ стекляный 150мл с наконечником для катетерной насатки ТЗМОИ или ЭЛЕПС Ш-713 | Шприц ЖАНЕ стекляный 150мл с наконечником для катетерной насатки ТЗМОИ или ЭЛЕПС Ш-713 | шт | 5 | 50000 | 250000
538 | Шприц инъекционный трехкомпонентный инсулиновый | шприц изготовлен из высококачественного пластика и состоит из поршня, уплотнительного резинового кольца и цилиндра с градуировкой. Игла с трехгранной заточкой покрыта тонким слоем силикона. Стерильный однократного применения объемом 1мл модификации: со съемной иглой 30*1/2 | шт | 500 | 26 | 13000
539 | Шприц одноразовый саморазрушающийся объем 0,1мл | шприц который снабжен устройством, блокирующим повторное движение поршня, саморазрушающийся, объемом 0,1мл | штука | 2000 | 30 | 60000
540 | Шприц одноразовый стерильный-3part,50ml 16G-1,6*40mm | Шприц одноразовый стерильный-3part,50ml 16G-1,6*40mm | шт | 200 | 100 | 20000
541 | Шприц одноразовый-10мл | 10 мл 3-х компонентные | шт | 40000 | 25 | 1000000
542 | Шприц одноразовый-2,0мл | 2мл 3-х компонентные | шт | 20000 | 14 | 280000
543 | Шприц одноразовый-20,0мл | Шприц инъекционный трехкомпонентный стерильный однократного применение-20,0мл игла 20Gx 1/2" | шт | 20000 | 35 | 700000
544 | Шприц одноразовый-5,0мл | Шприц инъекционный трехкомпонентный стерильный однократного применение-5,0мл игла 22Gx 1/2" | шт | 60000 | 15 | 900000
545 | Удлинитель инфузионных насосов | Удлинительная линия-150см | шт | 200 | 250 | 50000
546 | Ушные вкладышей-красный | Ушные вкладышей-красный | шт | 50 | 200 | 10000
547 | Ушные вкладышей-жельтый | Ушные вкладышей-жельтый | шт | 50 | 200 | 10000
548 | Экспресс-тест для качественного определения скрытой крови в кале | 1.Тест полоска-1шт. 2. Кассета-1шт. 3.Буферный разбавитель образца по 2мл в пробирке -1шт. 4. Пробирка для буферного разбавителя образца -1шт. 5. Запечатываемый пластиковый пакет ддля пробирки с буферным разбавителем образца 1шт. 6.Картонная коробка для упаковки всех комплектующих с лейблом 1шт.7.Запечатываемый пластиковый пакет для кассеты-1шт.8.Пакет для сбора образца 1шт. Стикер 1шт.10. Инструкция по применению на казахском и русском языках 1шт. 11. Осушитель 1г-1шт. | комплект | 2500 | 1495 | 3737500
549 | Экспресс-тест для опр.ВИЧ-1 и ВИЧ-2 | Экспресс-тест для опр.ВИЧ-1 и ВИЧ-2 | шт | 90 | 1000 | 90000
550 | Экстрактор для удоление ВМС изогнутый | Для извлечение внутриматочных спиралей без предварительный расширение цервикального канала | шт | 2 | 1200 | 2400
551 | Экстрактор для удоление ВМС прямой | Для извлечение внутриматочных спиралей без предварительный расширение цервикального канала | шт | 2 | 1200 | 2400
552 | Электронный 2-фазный молокоотсос | Электронный 2-фазный молокоотсос (удобный,тихий,эффективный)Автомотически имитирует естественный ритм сосания ребенкам материнской груди.С сетевым и батарейным питанием (сетевой адаптер прилагается) | шт | 2 | 25000 | 50000
| Итого: |  |  |  |  | 52831839.75
Лаборатория
553 | Набор реогентов для определения аланинаминотрансферазы (ALT или SGPT)R1,1*100мл+R2,1*20мл | Набор реогентов для определения аланинаминотрансферазы (ALT или SGPT)R1,1*100мл+R2,1*20мл. Тип пробы сыворотка. Метод IFCC , кинетика Химический состав реагента, раствора Состав готового раствора : L-Аланин 500ммоль/л ЛДГ >1200 Ед/л. Трис-буфер, рН 7,5 100 ммоль/л. 2-Оксоглутарат 15 ммоль/л. NADH ( Динатриевая соль ) 0,18 ммоль/л. Азид натрия (0,2%), стабилизаторы. Длина волны 340. Рабочая температура для ручного метода определения, С37. Длительность анализа, минут 3. Стабильность готового раствора , суток 14. | наб | 40 | 7000 | 280000
554 | Набор реагентов для определения аспарагин-аминотрансферазы (AST или SGOT) R1, 1х120 + R2, 1х30 мл | Набор реагентов для определения аспарагин-аминотрансферазы (AST или SGOT) R1, 1х120 + R2, 1х30 мл.Тип пробы сыворотка Метод ферментативный,кинетика.Химический состав реагента,раствора.Состав готового раствора;L-Аспаратат 240ммоль/л МДГ(мыщцы свиньи)-600Ед/л ЛДГ(мыщцы кролика)-600Ед/л.Трис-буфер,рН 7,5 80ммоль/л 2-Оксоглутарат 12 ммоль/лNADH 0,18 ммоль/л Длина волны 340.Рабочая температура для ручного метода определения,С37 Длительность анализа,минут 3 Стабильность готового раствора суток 21 | наб | 40 | 4998 | 199920
555 | Ерш для мытя пробирок | Ерш для мытя пробирок | шт | 20 | 300 | 6000
556 | Секундомер | Секундомер | шт | 5 | 18632 | 93160
557 | Груша резиновая лабораторные | Груша резиновая лабораторные №1 | шт | 20 | 320 | 6400
558 | Антиген бруцеллезный | Антиген бруцеллезный 15мл №4 Взвес бруцелл вакцинного штамма Brucella abortus,biovar I,strain S 99,инактивированных нагреванием и окрашенных гематоксилином в синий цвет | уп. | 10 | 15500 | 155000
559 | Магнитная мешалка | Магнитная мешалка | шт | 1 | 2833.6 | 2833.6
560 | Спиртовка лабараторная | Спиртовка лабараторная | шт | 5 | 4000 | 20000
561 | Респиратор фильтрующий многоразовый FFP3 R D | Респиратор фильтрующий многоразовый , класс защиты FFP3 RD | шт | 250 | 500 | 125000
562 | Набор реагентов <CRP-Latex> для поределения С- реактивного белка методом латекс агглютинации на 100,250,500 определений. | CRP-Reagent- взвесь частиц латекса, рН 8,2, азид натрия 0,95g/l. 1,0ml. 2,5ml. 5,0ml. CRP-Positive Control- человеческая сыворотка, CRP>20mg/1, азид натрия 0,95 g/l. 0,100ml. 0,250ml. 0,250ml. CRP-Negative Control- хлорид натрия 9 g/l, азид натрия 0,95g/l. 0,100ml. 0,250ml. 0,250ml. Diluent-натрия 9 g/l, азид натрия 0,95 g/l. 5ml. 5ml. | уп | 40 | 12000 | 480000
563 | Азотная кислота,чда | Азотная кислота | кг | 0.5 | 5000 | 2500
564 | Альфа амилаза | Альфа амилаза | наб | 10 | 33255 | 332550
565 | Антиген кардиолепиновый для реакции микропреципитации | 1.Антиген кардиолипиновый 1мл препарата содержит: кардиолипин-стандарт-0,3 мг, лецитин-стандарт-2,7 мг, холестерин-9 мг, этанол безводный-до 1 мл. 2.Раствор холин-хлорида 1 мл раствора содержит: холин-хлорид - 700 мг, натрия хлорид- 9 мг, вода очищенная - до 1 мл. | наб | 20 | 22000 | 440000
566 | Антиген трепонемный ультраозвученный для РСК | Антиген трепонемный ультраозвученный для РСК | наб | 3 | 9600 | 28800
567 | Набор реагентов для определения Активированного Частичного Тробопластинаового Времени АЧТВ 5*2мл+Кальция хлорид СаСl 5*2мл | Набор реагентов для определения Активированного Частичного Тробопластинаового Времени АЧТВ 5*2мл+Кальция хлорид СаСl 5*2мл.Состав и описание изделия; АЧТВ реагент 5*2,0мл.АЧТВ реагент 0,1мМ эллаговой кислоты,буферы,соли и стабилизаторы.Кальция хлорид СаСl 5*2мл.Кальция хлорид(0,025М)Раствор хлорида кальция,0,1% азида натрия и стабилизаторы | наб | 30 | 12000 | 360000
568 | АЦЦП | АЦЦП | наб | 1 | 5500 | 5500
569 | Билирубин-(методом Йендрассика Грофа)142+142опрВ03.12 | Реагент 1;Кофеиновый реагент,содержащий кофеин,52ммоль/л,натрия бензоат,104ммоль/л,натрия ацетат,184м//моль,готов к использованию-1флакон(200мл) Реагент 2;раствор сульфаниловой кислоты,содержащий сульфаниловую кислоту,29ммоль/л,соляную кислоту,170ммоль/л-1 флакон(55мл)Реагент 3;раствор натрия нитрата,72ммоль/л-1флакон(2,0мл)Реагент 4;физиологический раствор,содержащий натрия хлорид,154ммоль/л,готов к использованию-1 флакон(250мл) Калибратор;калибровочный образец билирубина,лиофилизированный,содержащий(после растворения) билирубин,171 мкмоль/л;бычий сыворочный альбумин,60г/л;дитиотрейтол,1 ммоль/л-1 флакон | наб | 100 | 8000 | 800000
570 | Гемоглобин | Риагент 1: монореагент (концентрат), содержащий фосфатный буфер, рН 7,3 (калия дигидрофосфат, 10 ммоль/л; 10 ммоль/л; натрий углекислый, 10 ммоль/л); ацетонциангидрин, 7,67 ммоль/л; калий железосинеродистый, 6,07 ммоль/л; тритон Х 100, 0,5%-1 флакон (200мл) или 2 флакона (по 100мл); -Калибратор: калибровочный раствор гемиглобинцианида с концентрацией в диапазоне 0,58-0,62 г/л (точное аттестованное значение концентрации гемиглобин-цианида указано на этикетке ампулы), готов к применению-1 ампула (5,0мл). | наб | 60 | 7140 | 428400
571 | Гемолитическая сыворотка | 2 мл №10 | кор | 2 | 9200 | 18400
572 | Глюкоза | Реагент №1. Буфер-фосфатный буфер (рН 7,8)-100 ммоль/л, фенол -11 ммоль/л. Реагент №2. Лиофилизат-глюкозооксидаза-3000 ед/л, пероксидаза-180 ед/л, 4-аминоантипирин - 0,016 ммоль/л, альбумин бычий сывороточный - 0,005%. Калибратор. Глюкоза- 10 ммоль/л, раствор бензойной кислоты- 0,15%. | наб | 70 | 9000 | 630000
573 | Едкий натрий | Едкий натрий | кг | 0.5 | 8000 | 4000
574 | Ерос BGEM №50 | Одноразовая тест-карта для определения газов электролитов и метаболитов крови | уп | 15 | 196000 | 2940000
575 | Набор реагентов для определения концентрации железа в сыворотке (плазме) крови колориметрическим методом без депротеинизации (ЖЕЛЕЗО-ВИТАЛ). | Реагент 1: Гуанидин гидрохлорид, 2,5 моль/л; натрия гидроокись, 0,5 моль/л; нитро-PAPS (2-{ -5-нитро-2-пиридилазо} -5-{N-порпил-N-сульфопропиламино}-фенол), 3,6 ммоль/л; детергент СА-630,20 г/л 1 флакон (48мл), 1 флакон (96мл), 2 флакона (по 48 мл) или 2 флакона (по 96 мл); -Реагент 2: {ацетатный буфер, рН 4,2 (натрия ацетат, уксусная кислота, 30 ммоль/л); натрия тиогликолат, 40 ммоль/л} -1 флакон (2,8 мл), 1 флакон (5,6 мл), 2 флакона (по 2,8 мл) или 2 флакона (по 5,6 мл); -Калибратор (калибровочный раствор хлорида железа (III), 30 мколь/л, в растворе соляной кислоты, 150 ммоль/л), готов к применению -1 флакон (0,5), 1 флакон (1,0 мл) или 2 флакона ( по 1,0 мл). | наб. | 20 | 12500 | 250000
576 | Иммерсионное масло | Иммерсионное масло | фл | 15 | 1000 | 15000
577 | Иммунологический тест на определение уровня МВ-фракции креатининфосфокиназы КФК,натрийуретического пептидаВ-типа (БНП),и тропонина I (ThI) Alere Triage Cardias 3 test №25 | Иммунологический тест на определение уровня МВ-фракции креатининфосфокиназы КФК,натрийуретического пептидаВ-типа (БНП),и тропонина I (ThI) Alere Triage Cardias 3 test №25 | уп | 15 | 220000 | 3300000
578 | Имунологический тест на определение Д-Димиров и контролных материалов | Имунологический тест на определение Д-Димиров и контролных материалов | упаковка | 15 | 165000 | 2475000
579 | Йод,чда | Йод,чда | кг | 0.05 | 36000 | 1800
580 | Креатинин набор реагентов для определения креатинина в биологических жидкостях с депротеинизацией. | Креатинин+Пикриновая кислота->Щелочная среда образуют. Оранжево- красный комплекс считывание при 505 нм. Реагент1-Рствор пикриновой кислоты (100 или 250 мл). Реагент2-Раствор натрия едкого(NaOH, 100 или 250 мл). Реагент3-Калибратор креатинина (Концентрация 177 мкмоль/л,20 мл). Реагент4-Раствор трихлоруксусной кислоты (100 или 250 мл). | наб | 100 | 4655 | 465500
581 | Калий | Калий , ручной метод | наб | 5 | 7000 | 35000
582 | Калий железосинеродистый | калий железосинеродистый | кг | 0.05 | 15600 | 780
583 | Калий йодистый,чда | Калий йодистый,чда | кг | 0.1 | 33600 | 3360
584 | Кальций | Кальций,ручной метод | наб | 5 | 6000 | 30000
585 | Камера Горяева | Камера Горяева | шт | 10 | 5000 | 50000
586 | Камера Фукса-Розенталя | Камера Фукса-Розенталя | шт | 1 | 3500 | 3500
587 | Карандаш по стеклу,красный | карандаш по стеклу,красный | шт | 20 | 1000 | 20000
588 | Клиника СМЖ | Клиника СМЖ | наб | 1 | 18000 | 18000
589 | Комплемент сухой для серологических реакции, №10 | Компонент реакции связывания комплемента | наб | 2 | 7300 | 14600
590 | Контрольная кровь 3-х уровневый | Контрольная кровь 3-х уровневый АГАТ | уп | 3 | 100000 | 300000
591 | Лампочка к микроскопу Halogen photo optic Lamp 6V 20W | Лампочка к микроскопу Halogen photo optic Lamp 6V 20W | шт | 10 | 1000 | 10000
592 | Маркер по стеклу черный и красный | Маркер по стеклу черный и красный | шт | 20 | 480 | 9600
593 | Мочевая кислота | Набор реагента для опред.концентрации мочевой кислоты в сыв.крови и моче энзиматическим колориметрическим м-дом | наб | 5 | 7400 | 37000
594 | Мочевина | Реагент №1.Раствор уреазы в буфере, состоящий из этилендиаминтетрауксусной кислоты ( ЭДТА )- 27 ммоль/л; уреаза- 20 Е/л; гидроокись натрия - 10 ммоль/л. Реагент №2. Гипохлорид натрия -11 ммоль/л, натрий едкий -125 ммоль/л. Реагент №3. Фенол -106 ммоль/л, нитропруссид натрия -0,17 ммоль/л. Калибратор. Мочевина -5 ммоль/л (30мг/100мл), бензойная кислота -0,15%. | наб | 100 | 7400 | 740000
595 | Мочевая тест - полоска | Тест- полоска для полукачественного и визуального определения содержание в моче аскарбиновой кислоты , билирубина, крови,глюкозы,кетонов,лейкоцитов,нитритов, рН,белка,удельного веса, уробилиногена, флакон №100 | туба | 360 | 13725.25 | 4941090
596 | Набор для исследования кала на гельминты (метод Като) | Набор для исследования кала на гельминты (метод Като) | набор | 6 | 4000 | 24000
597 | Набор реагентов для окраски микроорганизм ов методу Циля-Нильсена | Набор реагентов для окраски микроорганизмов по методу Циля-Нильсена | набор | 5 | 4500 | 22500
598 | Наконечники одноразовые на 200мкл№1000 | наконечники одноразовые на 200мкл№1000 | упак | 3 | 1000 | 3000
599 | Натрий | Натрий,ручной метод | наб | 1 | 7000 | 7000
600 | Натрий хлористый | Натрий хлористый | кг | 3 | 1500 | 4500
601 | Набор реагентов для оределения сыворотке (плазме) крови биуретовым методом. | В состав набора входят: -реагент 1:биуретовый реагент (сульфат меди, 30 ммоль/л: натрия гидроокись, 0,5 моль/л: калий, натрий виннокислый, 80 ммоль/л: калий йодистый, 75ммоль/л), концентрат-2 флакона (по100мл): -калибратор (калибровочный раствор бычьего сывороточного альбумина с концентрацией 70 г/л с добавлением хлористого натрия 154 ммоль/л), готов к применению-1флакон (2,0мл). | наб | 25 | 7000 | 175000
602 | ОЖСС(общая железосв.способ.) | ОЖСС(общая железосв.способ.) | наб | 1 | 6900 | 6900
603 | Орто Ксилол.чда | ортоКсилол,чда | кг | 1 | 2500 | 2500
604 | Петля бактериальная одноразовая | Петля бактериальная одноразовая№20 | уп | 5 | 1000 | 5000
605 | Пипетка к СОЭметру | Пипетка к СОЭметру | шт | 2000 | 55 | 110000
606 | Пипетка типа Сали 0,02 мкл | Пипетка типа Сали 0,02 мкл | шт | 50 | 150 | 7500
607 | Пипетка стеклянная-0,1;0,2;1,0;2,0;5,0;10,0, | Пипетка стеклянная-0,1;0,2;1,0;2,0;5,0;10,0, | шт | 120 | 500 | 60000
608 | Предметное стекло | Предметное стекло со шлифованными краями 26*76*1 мм, 72 шт в упаковке | уп | 100 | 900 | 90000
609 | Пробирка биохимическая | Пробирка лабораторная по ТУ 9461-008-52876351-2008, ПХ1-16х150, уп.100 шт., | уп | 20 | 3500 | 70000
610 | Пробирка центрифужная | Пробирка лабораторная по ТУ 9461-008-52876351-2008, центрифужная град., П-1-10-0,2 ТС, (ПЦГ), ГОСТ-1770-74, уп.100 шт., | уп | 60 | 7200 | 432000
611 | Пробирка центрифужная | 50 мл, 30*115 с навинчив.крышкой/п,градуированная,без юбки устойчивости | шт | 1000 | 178.2 | 178200
612 | Набор реагентов < Refa Tex-DAC >для определения ревматоидного фактора методом латекс агглютинации на 100, 250, 500 определений. | RF-Reagent-взвесь частиц латекса, рН 8,2 азид натрия 0,95 g/l 1,0ml,2,5ml,5,0ml. RF-Positive Control-человеческая сыворотка, RF>30 IU/ml, азид натрия 0,95 g/l. 0,100ml. 0,250ml. 0,250ml. RF-Negative Control -хлорид натрия 9 gl, азид натрия 0,95 gl. 0,100 ml. 0,250 ml. 0,250 ml. Diluent - хлорид натрия 9 gl. азид 0,95 gl. 5ml. 5ml. | наб | 50 | 7000 | 350000
613 | Ренампластин ПГ-5/1 | Ренампластин ПГ-5/1 | наб | 10 | 22000 | 220000
614 | Романовскии жидкий А-Э | Романовскии жидкий А-Э сбуфером 1л | литр | 3 | 6600 | 19800
615 | Смеситель для подсчета лейкоцитов или пипетка с одной меткой (Мора) | для исследования СМЖ | шт | 5 | 1500 | 7500
616 | Стакан мерный,250 мл | стакан В-1-250 ТУ с делением ТС,МиниМед | шт | 10 | 380 | 3800
617 | Стакан мерный,400 мл | стакан В-1-400 ТУ с делением ТС,МиниМед | шт | 10 | 320 | 3200
618 | Стакан мерный,50 мл | стакан В-1-50 ТУ с делением ТС,МиниМед | шт | 20 | 210 | 4200
619 | Сульфосалициловая кислота | Сульфосалициловая кислота | кг | 2 | 6300 | 12600
620 | Счетчик лейкоцитарной формулы крови электронный цифровой | Счетчик для подсчета лейкоформулы | шт | 10 | 28890 | 288900
621 | Термобумага для принтера анализатора ЕРОС | ширина ленты - 58 мм | шт | 100 | 200 | 20000
622 | Тест полосы для определения глюкозы в крови | тест полоски№50 на каждые 10упаковок тест полосок+глюкометр электрохимический без кодирования+контрольный раствор глюкозы | шт/туба | 100 | 4025 | 402500
623 | Тест полосы для определения холестерина в крови,с кодированием | тест полосы№25 | упаковка | 10 | 8006.3 | 80063
624 | Тимоловая проба АГАТ 500опр | Тимол проба АГАТ 500опр | наб | 20 | 7900 | 158000
625 | Триглицериды | Триглицериды, ручной метод | наб | 6 | 7000 | 42000
626 | Набор реагентов для определения тромбинового времени (Тромбин-тест) | Тест тромбиновое время предназначен для оценки конечного этапа свертывания крови, т.е скорости превращения фибриногена в фибрин, для определения функциональной активности фибриногена и ингибиторов тромбина в плазме, таких как: - продукты деградации фибрина/фибриногена; - гепарин и гепариноиды; - при фибринолитической терапии. | наб | 5 | 12000 | 60000
627 | Тромбопластин с кальцием,ПГ 4/1 (400 опред) | Тромбопластин с кальцием ПГ 4/1 | уп | 20 | 22680 | 453600
628 | Укладка для лаборанта, МиниМед | размеры:420x250x230 мм, материал-пластик.Состоит из контейнера-сумки для лаборанта, укомплектованного набором лабораторных принадлежностей.Содержимое укладки:Штатив для пробирок ШЛПП-40 на 40 гнёзд- 1шт. Штатив для пробирок ШЛПП-20 на 20 гнёзд- 1шт. Пробирки ПХ-14 - 10 шт. Пробирки ПХ-16- 10 шт. Пробирки цетрифужные неградуированные П-1-10- 5 шт. Пробки резиновые диам. 14,5 мм- 5 шт. Спринцовки резиновые №0- 2 шт. Перчатки смотровые- 1 пара Скарификаторы стерильные- 10 шт. Банка БВ-100-40-ОС-БСЗ с мет.крышкой (100 мл )- 1 шт. Стекло предметное со шлиф. краями для растяжки мазков (СО-2)- 1 шт. | шт | 5 | 7000 | 35000
629 | Уксусная ледяная кислота ,хч | Уксусная кислота ледяная | кг | 1 | 5000 | 5000
630 | Набор реагентов для определения содержания фибриногена. | 1.Тромбин реагент (для определения фибриногена): свиной тромбин (приблизительное содержание 100 NIH ед./мл), бычий сывороточный альбумин 0,5, азид натрия 0,2%. Реагент готов к использованию. 2.Референсная плазма (для определения фибриногена): Лиофилизированная человеческая цитратная плазма с добавлением буферов и стабилизаторов (<1%). Перед использованием добавьте во флакон 1,0 мл дистиллированной воды. Аккуратно перемешивайте содержимое флакона до полного растворения содержимого. После разведения плазма стабильна в течение 8 часов при температуре 2-8С. 3.Имидазоловый буфер (IBS):Раствор имидазолового буфера, рН 7.35+-0,2, содержит 0,1% азида натрия. | наб | 20 | 18600 | 372000
631 | Холестерин | (Набор реагента для опред.концентрации общего холестерина в сыв.крови энзиматическим колориметрическим методом) | наб | 100 | 9000 | 900000
632 | Холестерин ЛПВП | Холестерин ЛПВП | наб | 1 | 10000 | 10000
633 | Холестерин ЛПНП | Холестерин ЛПНП | наб | 5 | 10000 | 50000
634 | Цитрат натрия сухой | Цитрат натрия сухой | кг | 2 | 9200 | 18400
635 | Штатив для пробирок на 50 мл на 10 гнезд | штатив для пробирок на 50 мл на 10 гнезд | шт | 4 | 1500 | 6000
636 | Щелочная фосфотаза - Витал-02 | набор реагента для опред.активности ЩФ в сыв.крови м-дом "по конечной точке"с П-нитрофенилфосфатом | наб | 5 | 13000 | 65000
637 | Набор реагентов для определения групп крови человека систем АВО, Резус и KELL (цоликлоны анти-А, анти-В, анти-АВ, анти-А1, анти-Асл, анти-D супер,анти-D(IgG), ант-С супер, анти-с супер,анти-Е супер, анти-е супер, анти-Kell супер. ) | ЦОЛИКЛОНЫ-реагенты на основе моноклональных lgM и IgG антител (МКА), продуцируемых гибридомными клеточными линиями. В основе принципа действия реагентов лежит реакция агглютинации эритроцитов соответствующими антителами, наблюдаемая невооруженным глазом. Определение проводится на плоскости , в планшете или в пробирках с помощью реакции прямой агглютинации и в реакции конглютинации с желатином в случае Цоликлона анти-D(IgG). | уп | 10 | 10200 | 102000
638 | Набор реагентов для определения групп крови человека систем АВО, Резус и KELL (цоликлоны анти-А, анти-В, анти-АВ, анти-А1, анти-Асл, анти-D супер,анти-D(IgG), ант-С супер, анти-с супер,анти-Е супер, анти-е супер, анти-Kell супер. ) | ЦОЛИКЛОНЫ-реагенты на основе моноклональных lgM и IgG антител (МКА), продуцируемых гибридомными клеточными линиями. В основе принципа действия реагентов лежит реакция агглютинации эритроцитов соответствующими антителами, наблюдаемая невооруженным глазом. Определение проводится на плоскости , в планшете или в пробирках с помощью реакции прямой агглютинации и в реакции конглютинации с желатином в случае Цоликлона анти-D(IgG). | уп | 10 | 10200 | 102000
639 | Набор реагентов для определения групп крови человека систем АВО, Резус и KELL (цоликлоны анти-А, анти-В, анти-АВ, анти-А1, анти-Асл, анти-D супер,анти-D(IgG), ант-С супер, анти-с супер,анти-Е супер, анти-е супер, анти-Kell супер. ) | ЦОЛИКЛОНЫ-реагенты на основе моноклональных lgM и IgG антител (МКА), продуцируемых гибридомными клеточными линиями. В основе принципа действия реагентов лежит реакция агглютинации эритроцитов соответствующими антителами, наблюдаемая невооруженным глазом. Определение проводится на плоскости , в планшете или в пробирках с помощью реакции прямой агглютинации и в реакции конглютинации с желатином в случае Цоликлона анти-D(IgG). | уп | 10 | 10200 | 102000
640 | Общий белок | В состав набора входят;реагент1;биуретовый реагент(сульфат меди,30ммоль/л;натрия гидроокись 0,5моль/л;калий,натрий виннокислый,80ммоль/л;калий йодистый,75ммоль/л)концентрат-2флакон(по100мл)Калибратор(калибровочный раствор бычьего сывороточного альбумина с концентрацией 70г/л с добавлением хлористого натрия 154ммол/л) | наб | 30 | 7000 | 210000
641 | Набор реагентов для определения Магния (Mg) | Набор реагентов для определения концентрации магния в сыворотке(плазме) крови и моче колориметрическим методом без депротеинизации. | наб | 6 | 25000 | 150000
642 | Общий белок | В состав набора входят;реагент1;биуретовый реагент(сульфат меди,30ммоль/л;натрия гидроокись 0,5моль/л;калий,натрий виннокислый,80ммоль/л;калий йодистый,75ммоль/л)концентрат-2флакон(по100мл)Калибратор(калибровочный раствор бычьего сывороточного альбумина с концентрацией 70г/л с добавлением хлористого натрия 154ммол/л) | наб | 30 | 7000 | 210000
643 | Набор реагентов для определения Магния (Mg) | Набор реагентов для определения концентрации магния в сыворотке(плазме) крови и моче колориметрическим методом без депротеинизации. | наб | 6 | 25000 | 150000
| Для гематологического анализатора |  |  |  |  | 0
644 | BF-FDTI Лизирующий реагент BF-FDTI Lyse | Реагент BF-FDТI Lyse применяется на гематологический анализатор BF- 6900-CRP для растворения красных кровяных телец, окрашивания клеток, определения содержания лимфоцитов, моноцитов, эозинофилов и нейтрофилов. Анализатор выполняеть автоматически операции : разбавлять часть пробы цельной крови BF-FDOI, добавлять BF-FDTI после разрушения клеток. По истечении заданного периода реакции, коэффициент дифференциации лейкоцитов и счетное число могут быть получены с помощью технологии лазерного рассеяния и технологии проточной цитометрии . Индекс производительност] (25 ± 1) ° C, pH 5,50 ± 0,50 Состав : Хлорид декалкилтриметиламмония: 0,5%, ; гидрированное касторовое масло: 0,3%. Хранить при температуре 2 ° C ~ 30 ° C в запечатанном и защищенном от солнечного света месте, срок хранения указан на этикетке., Срок действ ия после открытия составляет 60 дней при температуре 2 ° C ~ 30 ° C. Объем 200 мл. В закуп товара входит сопутствующая услуга: выезд сертифицированного специалиста для адаптации реагента. | набор | 15 | 17567 | 263505
645 | BF-FBH Лизирующий реагент BF-FBH Lyse | Реагент BF-FBH Лизирующий реагент применяется на гематологический анализатор BF- 6900-CRP для растворения эритроцитов, определения содержания лейкоцитов и гемоглобина, количества и соотношения базофильных гранулоцитов. Разбавляет мембрану эритроцитов, высвобождает гемоглобин. Использует колориметрию для анализа и измерения содержания гемоглобина. В то же время, кроме базофильных гранулоцитов, другие белые кровяные тельца приходят в реакцию. Используйте оптический метод, чтобы проанализировать общую сумму лейкоцитов и подсчетное число, соотношение базофильных гранулоцитов. Состав: Лауриловый спирт и полиэфир-9: 0,8% . Хранить при температуре 2 ° C ~ 30 ° C в запечатанном и защищенном от солнечного света месте, срок хранения указан на этикетке. Срок действ ия после открытия составляет 60 дней при температуре 2 ° C ~ 30 ° C. Объем 500 мл. В закуп товара входит сопутствующая услуга: выезд сертифицированного специалиста для адаптации реагента. | набор | 27 | 53438 | 1442826
646 | BF-FDOI Лизирующий реагент BF-FDOI Lyse | Реагент BF-FDOI Лизирующий реагент применяется на гематологический анализатор BF -6900-CRP для растворения красных кровяных телец, окрашивания клеток, определения содержания лимфоцитов, моноцитов, эозинофилов и нейтрофилов. Анализатор выполняеть автоматически следующие операции : разбавлять часть пробы цельной крови BF-FDOI, добавлять BF-FDTI после разрушения клеток. По истечении заданного периода реакции, коэффициент дифференциации лейкоцитов и счетное число могут быть получены с помощью технологии лазерного рассеяния и технологии проточной цитометрии. Индекс производительности (25 ± 1) ° C, pH 5,50 ± 0,5 . Состав : Гидрогенизированное касторовое масло: 0,3% Хранить при температуре 2 ° C ~ 30 ° C в запечатанном и защищенном от солнечного света месте, срок хранения указан на этикетке. Срок действия после открытия составляет 60 дней при температуре 2 ° C ~ 30 ° C. Объем 500 мл. В закуп товара входит сопутствующая услуга: выезд сертифицированного специалиста для адаптации реагента. | набор | 23 | 29403 | 676269
647 | BF-5D Дилюент BF-5D Diluent | Реагент BF- 5D Diluent применяется на гематологический анализатор BF6900 -CRP разжижающее кровь вещество . При соответствующем осмотическом давление и проводимости поддерживает целостность исходного объема клеток крови в течение определенного периода времени, чтобы гарантировать доступ к величине импульса, соответствующей объему клеток. Состав: Хлорид натрия: 0,7%, буфер борной кислоты: 0,5% . Хранить при температуре 2 ~ 30 ° C в запечатанном и защищенном от солнечного света месте, срок годности 24 месяца. Срок действия после открытия составляет 60 дней при температуре 2 ° C ~ 30 ° C. Объем 20 л.В закуп товара входит сопутствующая услуга: выезд сертифицированного специалиста для адаптации реагента. | набор | 57 | 47476 | 2706132
648 | Очищающий реагент I для пробоотборника Probe cleanser I | Очищающий реагент I применяется на гематологический анализатор BF- 6900 -CRP для очистки детекторной части прибора, поворотного клапана, всасывающей трубки цельной крови, кюветы для гемоглобина, предотвращения накопления белка. В качестве сильного щелочного очистителя для удаления клеточной жидкости и белков, оставшихся в автоматическом гематологическом анализаторе. Состав : Гипохлорит натрия. Хранить при температуре 2 ° C ~ 30 ° C и в защищенном от света месте, срок годности указывается на этикетке. Срок действия после открытия составляет 30 дней при температуре 2 ° C ~ 30 ° C. Объем 50 мл.В закуп товара входит сопутствующая услуга: выезд сертифицированного специалиста для адаптации реагента. | набор | 26 | 10560 | 274560
649 | Контрольный материал для автоматического гематологического анализатора (5-part) уровень 1 | Контрольная кровь предназначена на гематологический анализатор BF- 6900-CRP для оценки точности и достоверности проведения результатов по 5 популяциям .Состав: Эритроциты, лейкоциты, кровяная пластинка извлекаются из крови животных. Хранить при температуре 2 ° C ~ 8 ° C, защищать от солнечных лучей, срок годности 3 месяца.Срок годности после вскрытия составляет 14 дней при 2 ° C ~ 8 ° C. В закуп товара входит сопутствующая услуга: выезд сертифицированного специалиста для адаптации реагента. | набор | 5 | 50688 | 253440
650 | Контрольный материал для автоматического гематологического анализатора (5-part) уровень 2 | Контрольная кровь предназначена на гематологический анализатор BF 6900 -CRP для оценки точности и достоверности проведения результатов по 5 популяциям .Состав: Эритроциты, лейкоциты, кровяная пластинка извлекаются из крови животных. Хранить при температуре 2 ° C ~ 8 ° C, защищать от солнечных лучей, срок годности 3 месяца. Срок годности после вскрытия составляет 14 дней при 2 ° C ~ 8 ° C. В закуп товара входит сопутствующая услуга: выезд сертифицированного специалиста для адаптации реагента. | набор | 5 | 50688 | 253440
651 | Контрольный материал для автоматического гематологического анализатора (5-part) уровень 3 | Контрольная кровь предназначена на гематологический анализатор BF 6900 -CRP для оценки точности и достоверности проведения результатов по 5 популяциям .Состав: Эритроциты, лейкоциты, кровяная пластинка извлекаются из крови животных. Хранить при температуре 2 ° C ~ 8 ° C, защищать от солнечных лучей, срок годности 3 месяца. Срок годности после вскрытия составляет 14 дней при 2 ° C ~ 8 ° C. В закуп товара входит сопутствующая услуга: выезд сертифицированного специалиста для адаптации реагента. | набор | 5 | 50688 | 253440
| Для коагулометра TS-4000 |  |  |  |  | 0
652 | Кюветы реакционные для ТS4000(700шт/уп) | Назначение Емкость для измерения свертываемости крови Материал изготовления Пластик Вес кюветы 2,94 г Вид кювет Соединены по 4 штуки Размеры блока кювет (выс * длина * ширина) 30 * 65 * 16 мм Линейные размеры ячейки кюветы (длина * ширина) 12 *12 мм Количество штук в упаковке 700 Срок годности Не ограничен | упак | 1 | 89500 | 89500
653 | Шарики для фиксации времени образования сгустка (1600шт/уп) | Назначение Используются для определения свертываемости крови в анализаторе Материал изготовления Металл Вес шарика 55 мг Размер шарика (диаметр) 0,24 см Количество шт в уп. 1600 Срок работы 5 лет | упак | 1 | 48415 | 48415
654 | Термобумага для принтера анализатора | ширина ленты 59мм | шт | 10 | 200 | 2000
655 | Плазма-калибратор 1 х 1 мл | Набор предназначен для калибровки испытаний свертывания крови на системе коагуляции. Материал получен из человеческой плазмы, содержащей антикоагулянт цитрата натрия (0,4%). Реагент также содержит стабилизаторы и буферы, добавленные перед лиофилизацией (<1,0%) Открытый реагент стабилен в течений 8 часов при температуре + 2 до + 8. Фасовка: Набор 1x1мл | набор | 1 | 12750 | 12750
656 | Контроль 2: 1 х 1мл | Материал получен из человеческой плазмы, антикоагулянта цитрата натрия (0,4%) Стабилизаторы и буферы с лиофилизацией (<1,0%) Отметка на упаковке о дате изготовления, условия хранения указаны на этикетке. Фасовка: Набор -1х1мл | уп | 1 | 12750 | 12750
657 | Контроль 1 : 1 х 1 мл | ● Материал получен из человеческой плазмы, антикоагулянта цитрата натрия (0,4%) ● Стабилизаторы и буферы с лиофилизацией (<1,0%) ● Отметка на упаковке о дате изготовления, условия хранения указаны на этикетке. ● Фасовка: Набор -1х1мл | уп | 1 | 12750 | 12750
658 | Набор реагентов для определения содержания фибриногена Тромбиновый реагент (для реагента фибриногена) 6х2мл + плазма для определения фибриногена 1х1мл + Буфер имидазоловый 2х75мл | Набор реагентов предназначен для количественного определения содержания фибриногена в плазме Тромбин реагент (для определения фибриногена) 6×2.0 мл Референсная плазма (для определения фибриногена) 1×1.0мл Раствор имидазолового буфера (IBS) 2×75.0мл Открытый реагент стабилен в течений 30 дней при температуре + 2 до + 8. Количество определений: 240 | набор | 4 | 48775 | 195100
659 | Набор реагентов для определения Тромбинового времени 5 х 2 мл | • Тромбин реагент содержит: • жидкий стандартизованный бычий • тромбин, бычий альбумин, • буферы и стабилизаторы. Открытый реагент стабилен в течении 30 дней при температуре + 2 до + 8. Количество определений: 100 Фасовка: Набор - 5x2мл | набор | 1 | 39883 | 39883
660 | Набор реагентов для определения Активированного Частичного Тромбопластинового Времени АЧТВ 5х2мл + Кальция хлорид CaCl 5х2мл; | Реагент предназначен для определения активированного частичного промбопластинового времени, а также для проведения других коагулологических тестов с использованием активатора эллаговая кислота. • АЧТВ реагент: 0,1 мл эллаговой кислоты, буферы, • соли и стабилизаторы. • Кальция хлорид (0,025М) не входит в состав набора и приобретается отдельно. Открытый реагент стабилен в течение 30 дней при температуре + 2 до + 8. Количество определений: 200 Фасовка: Набор - 5x2ml | набор | 4 | 15198 | 60792
661 | Набор реагентов для определения Протромбинового Времени 5 х 2 мл | • Набор предназначен для определения протромбинового времени (ПТВ) и анализа для факторов II, V, VII, и Х для калибровки испытаний свертывания крови на системе коагуляции • рекомбинантный человеческий тромбопластин (<1мкг/мл), • фосфолипиды, • кальция хлорид, • буферы, • соли и стабилизаторы Открытый реагент стабилен в течений 30 дней при температуре + 2 до + 8. Количество определений: 100 Фасовка: 5х2мл | набор | 4 | 16116 | 64464
662 | Набор реагентов Кальция хлорид 10х2мл | • Реагент предназначен для использования совместно с набором реагентов для определения АЧТВ в системе свертывания крови. • Кальция хлорид (CaCl2) 0.025M • Кальция хлорид (0.025 M): 0,025М раствор хлорида кальция, 0,1% азида натрия и стабилизаторы. Открытый реагент стабилен в течений 30 дней при температуре + 2 до + 8. Фасовка: 10×2.0 мл Количество определений: 400 | набор | 4 | 20250 | 81000
| Для биохимического анализатора |  |  |  |  | 0
663 | Аланинаминотрансфераза (Alanine Aminotransferase) - ALT | Реагент применяется для количественного измерения и диагностического определения в условиях in vitro активности аланинаминотрансферазы (АЛТ) в сыворотке или плазме крови на биохимическом анализаторе Dirui CS- T240. Принцип реакции данного реагента соответствует методу, рекомендованному Международной Федерацией Клинической Химии (IFCC). В присутствии АЛТ L-аланин вступает в реакцию с α-кетоглутаратом, в результате чего образуется пируват и L-глутамат. Пируват восстанавливается до L-лактата при помощи ЛДГ, присутствующей в реагенте, а тем временем НАДН окисляется до НАД, что позволяет снизить значение абсорбции до 340 нм. Активность АЛТ можно проверить за счет измерения скорости снижения абсорбции при 340нм. Эндогенетический пируват образца восстанавливается ЛДГ во время периода задержки реакции, таким образом, чтобы он не создавал помех для теста .Компоненты: Реагент 1 - Аланин 600 ммоль/л; ЛДГ >1820ЕД/Л; Трис Буфер 80 ммоль/л. Реагент 2 - Трис Буфер 80 ммоль/л; НАДН >0.75 ммоль/л; α- кетоглутарат 36 ммоль/л. Содержит нереакционный материал и стабилизатор. Время проведения теста 60-120 секунд. Объем R1-240 мкл .Объем R2-60 мкл . Объем образца-15 мкл .Количество тестов в упаковке не более 587. Калибровка реагента проводится на мультикалибраторе .Контроль реагента проводится на мультиконтроле Уровень 1 и 2. Калибратор и контроль от завода производителя с паспортными значениями контрольного материала и калибратор с целевым значением . Линейный диапазон: 4-1000 ед/л .Реагенты поставляются в одноразовой заводской упаковке (флакон). Флакон имеет индивидуальный штрих код, который содержит информацию о наименовании реагента, тип реагента, объем реагента, дате производства реагента, дате окончании срока годности реагента. Штрих код флакона должен быть совместим с ОС анализатора и системой безопасности анализатора. Не допускается загрязнения и повреждения штрих кода. Расстояние между дном флакона и штрих кодом должно соответствовать диапазону 15мм-25мм. В закуп товара входит сопутствующая услуга: выезд сертифицированного специалиста для адаптации реагента. | набор | 19 | 21775 | 413725
664 | Аспартатаминотрансфераза (Aspartate Aminotransferase) - AST | Реагент применяется для количественного измерения и диагностического определения в условиях in vitro активности аспартатаминотрансферазы (АСТ) в сыворотке или плазме крови на биохимическом анализаторе Dirui CS- T240. Принцип реакции данного реагента соответствует методу, рекомендованному Международной Федерацией Клинической Химии (IFCC). Аспартатаминотрансфераза (АСТ) в образце катализирует L-аспартат aминo-,что приводит к преобразованию α-кетоглутарата в эфир уксусной кислоты и L-глутамат. Эфир уксусной кислоты восстанавливается малатдегидрогеназой в реагенте до L-яблочной кислоты. В это время НАДН окисляется до НАД, так что значение абсорбции света при 340 нм снижается. При контроле скорости снижения значения абсорбции при 340 нм, измеряют активность аспартата аминотрансферазы (АСТ). Помехи эндогенного пирувата могут быть удалены быстро и полностью во время запаздывания. Компоненты: Реагент 1 - Лактат дегидрогеназа >1365 ЕД/Л; L-аспартат 300 ммоль/л; Трис Буфер >80 ммоль/л; ЭДТА 5.0 ммоль/л; Трис Буфер >80 ммоль/л. Реагент 2 - Малат дегидрогеназа >1635 ЕД/Л; α-кетоглутарат 36 ммоль/л; НАДН >0.75ммоль/л; Трис Буфер >80 ммоль/л; ЭДТА 5.0 ммоль/л.Содержит нереакционный материал и стабилизатор. Время проведения теста 120~180 секунд. Объем R1-240 мкл .Объем R2-60 мкл .Объем образца-15 мкл .Количество тестов в упаковке не более 587. Калибровка реагента проводится на мультикалибраторе . Контроль реагента проводится на мультиконтроле Уровень 1 и 2. Калибратор и контроль от завода производителя с паспортными значениями контрольного материала и калибратор с целевым значением . Линейный диапазон настоящего регента составляет 3 ~ 1000 ЕД/Л. Реагенты поставляются в одноразовой заводской упаковке (флакон). Флакон имеет индивидуальный штрих код, который содержит информацию о наименовании реагента, тип реагента, объем реагента, дате производства реагента, дате окончании срока годности реагента. Штрих код флакона должен быть совместим с ОС анализатора и системой безопасности анализатора. Не допускается загрязнения и повреждения штрих кода. Расстояние между дном флакона и штрих кодом должно соответствовать диапазону 15мм-25мм . В закуп товара входит сопутствующая услуга: выезд сертифицированного специалиста для адаптации реагента. | набор | 19 | 21775 | 413725
665 | Щелочная фосфатаза (Alkanine Phosphatase) -ALP | Реагент применяется для количественного измерения в условиях in vitro активности щелочной фосфатазы (ALP) в сыворотке или плазме крови человека на биохимическом анализаторе Dirui CS-T240. Щелочная фосфатаза в образце катализирует гидролиз RNPP для формирования P-нитрофенолата и фосфатной кислоты, что вызывает повышение значения абсорбции света при 405нм. Активность щелочного фосфата образца рассчитывается при измерении скорости повышения абсорбционной способности при 405нм. Компоненты: Реагент 1 - Магния ацетат 3.0 ммоль/л; Цинка сульфат 1.5 ммоль/л; ХЭДТА 3.0 ммоль/л; Буфер AMP 420 ммоль/л. Реагент 2 : p-нитробензол фосфатная кислота 81.5 ммоль/л; Буфер AMP 420 ммоль/л. Содержит нереактивный заполнитель и стабилизатор. Время проведения теста 60~120 секунд. Объем R1-200 мкл .Объем R2-50 мкл . Объем образца-4 мкл .Количество тестов в упаковке не более 671. Калибровка реагента проводится на мультикалибраторе . Контроль реагента проводится на мультиконтроле Уровень 1 и 2. Калибратор и контроль от завода производителя с паспортными значениями контрольного материала и калибратор с целевым значением . Линейный диапазон настоящего реагента – 0~850 ед/л. Реагенты поставляются в одноразовой заводской упаковке (флакон). Флакон имеет индивидуальный штрих код, который содержит информацию о наименовании реагента, тип реагента, объем реагента, дате производства реагента, дате окончании срока годности реагента. Штрих код флакона должен быть совместим с ОС анализатора и системой безопасности анализатора. Не допускается загрязнения и повреждения штрих кода. Расстояние между дном флакона и штрих кодом должно соответствовать диапазону 15мм-25мм . В закуп товара входит сопутствующая услуга: выезд сертифицированного специалиста для адаптации реагента. | набор | 2 | 21775 | 43550
666 | Гамма-глутамилтрансфераза (Gamma-Glutamyl Transferase) - GGT | Реагент применяется для количественного измерения в условиях in vitro активности гамма-глутамилтрансфераза (GGT) в сыворотке и плазме крови человека на биохимическом анализаторе Dirui CS-T240. Настоящий реагент включает растворимый субстрат Glucana, рекомендованный МФКХ. Глутамил из γ-ГТ каталитического субстрата перемещается в глицилглицин, в результате чего образуется глутамил глицилглицин и 5-амино-2-нитрофенил формат. Компоненты: Реагент 1: Трис Буфер 100 ммоль/л; Натрия хлорид 5 ммоль/л; Глицилглицин 125 ммоль/л. Реагент 2: Трис Буфер 100 ммоль/л; L-γ- глутамил -3-карбокси-4-нитроанилин 14.5 ммоль/л. Содержит нереакционный материал и стабилизатор. Время проведения теста 60~120 секунд . Объем R1-200 мкл .Объем R2-50 мкл .Объем образца-25 мкл . Количество тестов в упаковке не более 671. Калибровка реагента проводится на мультикалибраторе . Контроль реагента проводится на мультиконтроле Уровень 1 и 2. Калибратор и контроль от завода производителя с паспортными значениями контрольного материала и калибратор с целевым значением . Линейный диапазон настоящего реагента – 0~450 ед/л (7,5 мккат/л). Реагенты поставляются в одноразовой заводской упаковке (флакон). Флакон имеет индивидуальный штрих код , который содержит информацию о наименовании реагента, тип реагента, объем реагента, дате производства реагента, дате окончании срока годности реагента. Штрих код флакона должен быть совместим с ОС анализатора и системой безопасности анализатора. Не допускается загрязнения и повреждения штрих кода. Расстояние между дном флакона и штрих кодом должно соответствовать диапазону 15мм-25мм .В закуп товара входит сопутствующая услуга: выезд сертифицированного специалиста для адаптации реагента. | набор | 2 | 45788 | 91576
667 | Общий белок (Total Protein) - TP | Реагент применяется для количественного измерения в условиях invitro концентрации общего белка (TP ) в сыворотке или плазме крови человека на биохимическом анализаторе Dirui CS-T240. В настоящем реагенте используется метод биуретовой реакции, т.е.при реакции между пептидной связью молекулы белка и ионом меди образуется сине-пурпурный комплекс в щелочном растворе. Каждый ион меди образует комплекс с 5-6 пептидной связью. Добавление йодида в реагент может предотвратить автоматическую реверсию соединения меди. Сине-пурпурный пигмент находится в прямой пропорции к концентрации общего белка, которую можно рассчитать за счет измерения изменений абсорбции при 520~560нм. При использовании двухлучевого анализа длина волны холостого раствора должна быть установлена на 600~700нм. Компоненты: Сульфат меди 12 ммоль/л; Виннокислый калий-натрий 64 ммоль/л; Калия йодид 6 ммоль/л; Натрия гидроксид 200 ммоль/л. Время проведения реакции 300 секунд. Объем R1-250 мкл. Объем образца-5 мкл . Количество тестов в упаковке не более 870 . Калибратор в наборе. Калибровка реагента проводится также на мультикалибраторе . Контроль реагента проводится на мультиконтроле Уровень 1 и 2 . Калибратор и контроль от завода производителя с паспортными значениями контрольного материала и калибратор с целевым значением. Линейный диапазон настоящего реагента – 0-150 г/л Реагенты поставляются в одноразовой заводской упаковке (флакон). Флакон имеет индивидуальный штрих код, который содержит информацию о наименовании реагента, тип реагента, объем реагента, дате производства реагента, дате окончании срока годности реагента. Штрих код флакона должен быть совместим с ОС анализатора и системой безопасности анализатора. Расстояние между дном флакона и штрих кодом должно соответствовать диапазону 15мм-25мм. В закуп товара входит сопутствующая услуга: выезд сертифицированного специалиста для адаптации реагента. | набор | 13 | 15368 | 199784
668 | Альбумин (Albumin) - ALB | Реагент применяется для количественного измерения в условиях in vitro концентрации альбумина ( ALB ) в сыворотке или плазме крови человека на биохимическом анализаторе Dirui CS-T240. Используемый метод анализа альбумина в сыворотке крови – это метод связывания красителя лизина (DBL). Технология DBL основывается на переносе крупнейшего пика абсорбции при связывании красителя с альбумином. Перенос пика абсорбции позволяет измерить образующийся цвет в обстоятельствах существования чрезмерного окрашивания. Точность обеспечивается за счет наличия совместной способности между красителем и альбумином, что полностью интегрирует альбумин в реакцию. Использование бромкрезолового зеленого и альбумина при pH4.0~4.2 вызывает образование зеленовато-синей комбинации, которая находится в прямой зависимости от концентрации альбумина в образце. Концентрация альбумина может быть рассчитана при измерении значения абсорбции при 580-630 нм. При использовании двойного луча света длина холостой волны может быть установлена на 600~700нм. Компоненты: Бромгексоловый зеленый 0.35 ммоль/л; Буфер янтарной кислоты 50 ммоль/л; Натрия азид 7.7 ммоль/л; Brij-35 1%. Время проведения теста 300 сек. Объем R1-300 мкл . Объем образца- 2 мкл . Количество тестов в упаковке не более 734. Калибратор в наборе. Калибровка реагента проводится также на мультикалибраторе . Контроль реагента проводится на мультиконтроле уровень 1 и 2. Калибратор и контроль от завода производителя с паспортными значениями контрольного материала и калибратор с целевым значением . Линейный диапазон настоящего реагента составляет 0-60 г/л(6 г/дл). Реагенты поставляются в одноразовой заводской упаковке (флакон). Флакон имеет индивидуальный штрих код, который содержит информацию о наименовании реагента, тип реагента, объем реагента, дате производства реагента, дате окончании срока годности реагента. Штрих код флакона должен быть совместим с ОС анализатора и системой безопасности анализатора. Не допускается загрязнения и повреждения штрих кода. Расстояние между дном флакона и штрих кодом должно соответствовать диапазону 15мм-25мм. В закуп товара входит сопутствующая услуга: выезд сертифицированного специалиста для адаптации реагента. | набор | 1 | 13108 | 13108
669 | Общий билирубин (Total Bilirubin) –TB | Реагент применяется для количественного измерения в условиях in vitro концентрации общего билирубина (TB) в сыворотке или плазме крови человека на биохимическом анализаторе Dirui CS-T240. В реагенте используется ПАВ в качестве растворителя. Связанный билирубин и несвязанный билирубин, которые были растворены, вступают в реакцию с диазо-сульфаниловой кислотой, в результате чего образуетсяазо-билирубин. Повышение абсорбции света при длине волны 570нм пропорционально концентрации общего билирубина. Концентрация общего билирубина в образце может быть рассчитана за счет проверки изменения абсорбции на длине волны 570 нм. При анализе двойного луча длина волны холостого образца должна быть настроена на длине волны 750нм. Компоненты: R1 - Соляная кислота 100 ммоль/л; сульфаниловая кислота 5 ммоль/л. R2 - Нитрит натрия 72 ммоль/л. Время проведения теста 300-600 секунд. Объем R1-250 мкл .Объем образца-25 мкл . Количество тестов в упаковке не болеее 1068. Калибратор в наборе. Калибровка реагента проводится также на мультикалибраторе . Контроль реагента проводится на мультиконтроле Уровень 1 и 2 . Калибратор и контроль от завода производителя с паспортными значениями контрольного материала и калибратор с целевым значением. Линейный диапазон настоящего реагента – 0~300 мкмоль/л. Реагенты поставляются в одноразовой заводской упаковке (флакон). Флакон имеет индивидуальный штрих код, который содержит информацию о наименовании реагента, тип реагента, объем реагента, дате производства реагента, дате окончании срока годности реагента. Штрих код флакона должен быть совместим с ОС анализатора и системой безопасности анализатора. Не допускается загрязнения и повреждения штрих кода. Расстояние между дном флакона и штрих кодом должно соответствовать диапазону 15мм-25мм.В закуп товара входит сопутствующая услуга: выезд сертифицированного специалиста для адаптации реагента. | набор | 10 | 29979 | 299790
670 | Прямой билирубин (Direct Bilidubin) - DB | Реагент применяется для количественного измерения в условиях in vitro концентрации прямого билирубина (DB) в сыворотке или плазме крови человека на биохимическом анализаторе Dirui CS-T240. Прямой билирубин получают при реакции билирубина и соли диазония с аминобензол сульфониевой кислотой в гиперщелочных и гиперкислых растворах, в результате чего образуется окрашенный азо-билирубин. Повышение абсорбции света при длине волны 570нм пропорционально концентрации прямого билирубина. Концентрация прямого билирубина в образце может быть рассчитана за счет проверки изменения абсорбции на длине волны 570 нм. Компоненты: R 1 -Соляная кислота 165 ммоль/л; Метаниловая кислота 29 ммоль/л. R 2- Нитрит натрия 72 ммоль/л. Длина волны 570 нм . Объем R1-250 мкл .Объем образца 25 мкл . Диапазон абсорбционной способности 0-2A. Время проведения теста 300 секунд .Количество тестов в упаковке не более 1068. .Калибратор в наборе. Калибровка реагента проводится также на мультикалибраторе . Контроль реагента проводится на мультиконтроле Уровень 1 и 2. Калибратор и контроль от завода производителя с паспортными значениями контрольного материала и калибратор с целевым значением. Линейный диапазон настоящего реагента – 0~300 мкмоль/л. .Реагенты поставляются в одноразовой заводской упаковке (флакон). Флакон имеет индивидуальный штрих код, который содержит информацию о наименовании реагента, тип реагента, объем реагента, дате производства реагента, дате окончании срока годности реагента. Штрих код флакона должен быть совместим с ОС анализатора и системой безопасности анализатора. Не допускается загрязнения и повреждения штрих кода. Расстояние между дном флакона и штрих кодом должно соответствовать диапазону 15мм-25мм. В закуп товара входит сопутствующая услуга: выезд сертифицированного специалиста для адаптации реагента. | набор | 10 | 29979 | 299790
671 | Глюкоза -оксидаза (Glucose- Oxidase) - GLU-OX | Реагент применяется для количественного определения в условиях in vitro концентрации глюкозы ( GLU-OX), содержащейся в сыворотке, плазме крови или моче на биохимическом анализаторе Dirui CS-T240. Глюкоза в образце при активации глюкозооксидазы (GID) реагента, образует глюконовую кислоту и пероксид водорода. При наличии пероксидазы (POD) пероксид водорода вступает в реакцию с анилиновым красителем оригинального материала и 4-аминоантипирином, в результате чего образуется H2O и хинониминовый пигмент, образовавшийся объем хинониминового пигмента пропорционален содержанию глюкозы в образце. Расчет концентрации глюкозы в образце осуществляется за счет измерения окончательного объема пигмента при определенной длине волны.Компоненты: R 1 -Пероксидаза 375 ед/л;4-гидроксибензоат 15 ммоль/л; 4-аминоантипирин 0.75 ммоль/л;PBS 110 ммоль/л. R 2- Глюкозооксидаза 6 кед/л; PBS 110 ммоль/л. Содержит нереакционный материал и стабилизатор. Время проведения теста 300~600 секунд . Объем R1-240 мкл .Объем R2-60 мкл .Объем образца-2 мкл . Количество тестов в упаковке не более 587.Калибратор в наборе. Калибровка реагента проводится также на мультикалибраторе . Контроль реагента проводится на мультиконтроле Уровень 1 и 2 . Калибратор и контроль от завода производителя с паспортными значениями контрольного материала и калибратор с целевым значением. Линейный диапазон составляет 0-40 мкмоль на л (720мг/дл) . Реагенты поставляются в одноразовой заводской упаковке (флакон). Флакон имеет индивидуальный штрих код, который содержит информацию о наименовании реагента, тип реагента, объем реагента, дате производства реагента, дате окончании срока годности реагента. Штрих код флакона должен быть совместим с ОС анализатора и системой безопасности анализатора. Не допускается загрязнения и повреждения штрих кода. Расстояние между дном флакона и штрих кодом должно соответствовать диапазону 15мм-25мм. В закуп товара входит сопутствующая услуга: выезд сертифицированного специалиста для адаптации реагента. | набор | 19 | 17447 | 331493
672 | Мочевина (Urea) - UREA | Реагент применяется для количественного измерения в условиях in vitro концентрации мочевины (UREA ) в сыворотке крови, плазме или моче на биохимическом анализаторе Dirui CS-T240. Мочевина в образце, катализированная уреазой в реагенте, вступает в реакцию с водой, в результате чего образуется аммиак и диоксид углерода. Аммиак и α-кетоглутаровая кислота в реагенте при катализе глутамата дегидрогеназы (ГЛДГ) образуют глутамовую кислоту, при этом NADH окисляется до NAD . Таким образом, абсорбция света на 340 нм снижается. Контроль уровня снижения абсорбции света при 340 нм позволяет рассчитать концентрацию мочевины в образце. Компоненты: R1 - α-кетоглутаровая кислота 7.5 ммоль/л; Глутамат дегидрогеназа >800 ЕД/Л; NADH 0.35 ммоль/л; Аденозин дифосфат 1.5 ммоль/л; Трис буфер 115 ммоль/л. R 2 - Трис Буфер 115 ммоль/л; Уреаза > 40000 ЕД/Л; α-кетоглутаровая кислота 7.5 ммоль/л. Время проведения теста 60 секунд. Объем R1-240 мкл .Объем R2-60 мкл .Объем образца-3 мкл . Количество тестов в упаковке не более 587. Калибратор в наборе. Калибровка реагента проводится также на мультикалибраторе . Контроль реагента проводится на мультиконтроле Уровень 1 и 2. Калибратор и контроль от завода производителя с паспортными значениями контрольного материала и калибратор с целевым значением. Линейный диапазон настоящего реагента – 0-35 ммоль/л (азот мочевины 98 мг/дл).Реагенты поставляются в одноразовой заводской упаковке (флакон). Флакон имеет индивидуальный штрих код, который содержит информацию о наименовании реагента, тип реагента, объем реагента, дате производства реагента, дате окончании срока годности реагента. Штрих код флакона должен быть совместим с ОС анализатора и системой безопасности анализатора. Не допускается загрязнения и повреждения штрих кода. Расстояние между дном флакона и штрих кодом должно соответствовать диапазону 15мм-25мм. В закуп товара входит сопутствующая услуга: выезд сертифицированного специалиста для адаптации реагента. | набор | 19 | 41460 | 787740
673 | Креатинин энзиматический (Creatinine-Enzime) - CRE-E | Реагент применяется для количественного измерения в условиях in vitro концентрации креатинина ( CRE-E) в сыворотке, плазме крови или моче на биохимическом анализаторе Dirui CS- T240. Креатин может образовываться при гидролизации амидо с гидролазой в образце. Креатин может быть гидролизован под действием креатин амидин гидролазы и образовывать мочевину и саркозин. Под воздействием оксидазы саркозина креатинин может образовывать глицин и пероксид водорода, который вступает в реакцию с 4 –аминоантипирином и хромогеновыми соединениями под воздействием пероксидазы, и образует пигментхинонимин. Впоследствии содержание креатинина в образце может быть рассчитано посредством контроля образованного объема пигмента хинонимина на определенной точке длины волны. Компоненты : R 1 -Трис буфер 100 ммоль/л ; N-этил-N-сульфо-гидроксипропил-интер-толуидин 2 ммоль/л ; KCl 20 ммоль/л;Креатинин амидо гидролаза 400 KЕД/Л ; Саркозин оксидаза 8 KЕД/ЛHRP 700 ЕД/Л . R 2 -Трис буфер 100 ммоль/л ;Магния ацетат 2 ммоль/л ; 4 - аминоантипирин 1.2 ммоль/л ; Креатин гидролаза амидин 40 KЕд/Л . При длине волны 540 нм . Время проведение теста 300 секунд . Объем R1-240 мкл .Объем R2-60 мкл .Объем образца-7,5 мкл .Количество тестов в упаковке не более 587. Калибровка в наборе . Калибровка реагента проводится также на мультикалибраторе . Контроль реагента проводится на мультиконтроле Уровень 1 и 2. Калибратор и контроль от завода производителя с паспортными значениями контрольного материала и калибратор с целевым значением. Линейный диапазон настоящего реагента составляет 0 ~ 2500 мкмоль/л. Реагенты поставляются в одноразовой заводской упаковке (флакон). Флакон имеет индивидуальный штрих код, который содержит информацию о наименовании реагента, тип реагента, объем реагента, дате производства реагента, дате окончании срока годности реагента. Штрих код флакона должен быть совместим с ОС анализатора и системой безопасности анализатора. Не допускается загрязнения и повреждения штрих кода. Расстояние между дном флакона и штрих кодом должно соответствовать диапазону 15мм-25мм. В закуп товара входит сопутствующая услуга: выезд сертифицированного специалиста для адаптации реагента. | набор | 19 | 79420 | 1508980
674 | Общий холестерин (Total Cholesterol)- TC | Реагент применяется для количественного измерения в условиях in vitro концентрации общего холестерина ( TC ) в сыворотке или плазме человека на биохимическом анализаторе Dirui CS- T240. Холестериновый эфир в образце под воздействием липопртеинэстеразы в реагенте селективно катализируется и гидролизуется в холестерин и свободную жирную кислоту. Образующийся в результате общий холестерин, окисляемый оксидазой холестерина, формирует холест-4-ен-3-ен-3-кетон и пероксид водорода. Под воздействием пероксидазы периоксид водорода вступает в реакцию с гидроксибензойной кислотой и 4-амино-антипирином с образованием H2O и хинониминового пигмента. При этом объем образующегося хинониминового пигмента пропорционален содержанию общего холестерина в образце. Поэтому измерение образуемого объема пигмента на определенной длине волны позволяет рассчитать концентрацию общего холестерина. Компоненты: R 1 - Липопротеинлипаза > 300 ЕД/Л; Пероксидаза > 750 ЕД/Л; p-гидроксибензойная кислота 45 ммоль/л; Тритон X-100 0.3%; Буфер 50 ммоль/л. R 2 - 4аминоантипирн 0.3 ммоль/л; Холестериноксидаза > 300 ЕД/Л; Буфер 50 ммоль/л. Время проведение теста 5~10 минут. Объем R1-240 мкл .Объем R2-60 мкл .Объем образца-15 мкл . Количество тестов в упаковке не более 587. .Калибратор в наборе. Калибровка реагента проводится также на мультикалибраторе . Контроль реагента проводится на мультиконтроле Уровень 1 и 2. Калибратор и контроль от завода производителя с паспортными значениями контрольного материала и калибратор с целевым значением. Линейный диапазон настоящего реагента – 0-20 ммоль/л (774 мг/дл). Реагенты поставляются в одноразовой заводской упаковке (флакон). Флакон имеет индивидуальный штрих код, который содержит информацию о наименовании реагента, тип реагента, объем реагента, дате производства реагента, дате окончании срока годности реагента. Штрих код флакона должен быть совместим с ОС анализатора и системой безопасности анализатора. Не допускается загрязнения и повреждения штрих кода. Расстояние между дном флакона и штрих кодом должно соответствовать диапазону 15мм-25мм. В закуп товара входит сопутствующая услуга: выезд сертифицированного специалиста для адаптации реагента. | набор | 15 | 52353 | 785295
675 | Триглицериды (Triglycerides) - TG | Реагент применяется для количественного измерения в условиях in vitro концентрации триглицеридов (TG) в сыворотке или плазме человека на биохимическом анализаторе Dirui CS-T240. Триглицериды в образце катализируются липопротеин липазой (LPL) и гидролизуются в глицерин и свободную жирную кислоту, под воздействием глицеринкиназы (GK) и аденозин трифосфата (ATP) образуется глицерин, глицерин фосфорилируется в 3-глицерофосфат. Под действием глицерин фосфат оксидазы (GPO), он вступает в реакцию с кислородом, в результате чего образуется пероксид водорода и дигидроксиацетон фосфат. Под воздействием пероксидазы периоксид водорода вступает в реакцию с анилиновым красителем оригинального материала и 4-амино-антипирином с образованием H2O и хинониминового пигмента. При этом объем образующегося хинониминового пигмента пропорционален содержанию общего триглицеридов в образце. Поэтому измерение образуемого объема пигмента на определенной длине волны позволяет рассчитать концентрацию триглицеридов. Компоненты: R1- Липопротеин липаза (LPL) >1250 ЕД/Л; ATP 0.70 ммоль/л; ЭДТА 10 ммоль/л; TOOS 1.875 ммоль/л; Сульфат магния 12.5 ммоль/л; GPO >5000 ЕД/Л; Глицерин киназа (GK) >1250 ЕД/Л; Буфер 100 ммоль/л. R 2 - POD>750 ЕД/Л; ЭДТА 10 ммоль/л; 4- аминоантипирин 2.0 ммоль/л; Буфер 100 ммоль/л. Объем R1-240 мкл . Объем R2-60 мкл . Объем образца-3 мкл . Количество тестов в упаковке не более 587. Калибратор в наборе. Калибровка реагента проводится также на мультикалибраторе . Контроль реагента проводится на мультиконтроле Уровень 1 и 2 . Калибратор и контроль от завода производителя с паспортными значениями контрольного материала и калибратор с целевым значением. Линейный диапазон реагента – 0-9,0 ммоль/л. Реагенты поставляются в одноразовой заводской упаковке (флакон). Флакон имеет индивидуальный штрих код, который содержит информацию о наименовании реагента, тип реагента, объем реагента, дате производства реагента, дате окончании срока годности реагента. Штрих код флакона должен быть совместим с ОС анализатора и системой безопасности анализатора. Не допускается загрязнения и повреждения штрих кода. Расстояние между дном флакона и штрих кодом должно соответствовать диапазону 15мм-25мм. В закуп товара входит сопутствующая услуга: выезд сертифицированного специалиста для адаптации реагента. | набор | 7 | 60997 | 426979
676 | Холестерин липопротеинов высокой плотности (High Density Lipoprotein-Cholesterol) - HDL-C | Реагент применяется для количественного измерения в условиях in vitro концентрации холестерина липопротеинов высокой плотности (ЛПВП-Х), содержащегося в сыворотке крови человека на биохимическом анализаторе Dirui CS-T240. Холестерин липопротеинов высокой плотности в образце под воздействием ПАВ в реагенте селективно катализируется и гидролизуется эстеразой холестерина в холестерин и свободную жирную кислоту. Образующийся в результате холестерин, окисляемый оксидазой холестерина, формирует холест-4-ен-3-ен-3-кетон и пероксид водорода. Под воздействием пероксидазы периоксид водорода вступает в реакцию с аналиновым красителем оригинального материала и 4-амино-антипирином с образованием H2O и хинониминового пигмента, при этом объем образующегося хинониминового пигмента пропорционален содержанию холестерина липопротеинов высокой плотности в образце, поэтому измерение окончательного объема пигмента на определенной длине волны позволяет рассчитать концентрацию холестерина липопротеинов высокой плотности в образце. Компоненты: R1 - 4-аминоантипирин 1ммоль/л; Холестерин оксидаза 1 кед/л; Холестерин стераза 1 кед/л; Пероксидаза 4 кед/л; Неионное ПАВ 0.5 %; Соединение полимера Необходимое количество; Буфер MOPS 100 ммоль/л. R2 - DSBmT 1.2%; Неионное ПАВ 0.5%; Буфер MOPS 100 ммоль/л. Время проведения теста 300 секунд. Объем R1-300 мкл . Объем R2-100 мкл . Объем образца-4 мкл .Количество тестов в упаковке не более 366. .Калибратор в наборе. Контроль реагента проводится на контроле для липидов Уровень 1и 2 . Калибратор и контроль от завода производителя с паспортными значениями контрольного материала и калибратор с целевым значением. Линейный диапазон настоящего реагента – 0-150 мг/дл . Реагенты поставляются в одноразовой заводской упаковке (флакон). Флакон имеет индивидуальный штрих код, который содержит информацию о наименовании реагента, тип реагента, объем реагента, дате производства реагента, дате окончании срока годности реагента. Штрих код флакона должен быть совместим с ОС анализатора и системой безопасности анализатора. Не допускается загрязнения и повреждения штрих кода. Расстояние между дном флакона и штрих кодом должно соответствовать диапазону 15мм-25мм. В закуп товара входит сопутствующая услуга: выезд сертифицированного специалиста для адаптации реагента. | набор | 30 | 43392 | 1301760
677 | Холестерин липопротеинов низкой плотности(Low Density Lipoprotein-Cholesterol)-LDL-C | Реагент применяется для количественного измерения в условиях in vitro концентрациихолестерина липопротеинов низкой плотности (ЛПНП-Х), содержащегося в сыворотке крови человека на биохимическом анализаторе Dirui CS-T240. Холестерин липопротеинов низкой плотности в образце под воздействием ПАВ в реагенте селективно катализируется и гидролизуется эстеразой холестерина в холестерин и свободную жирную кислоту. Образующийся в результате холестерин, окисляемый оксидазой холестерина, формирует холест-4-ен-3-ен-3-кетон и пероксид водорода. Под воздействием пероксидазы периоксид водорода вступает в реакцию с аналиновым красителем оригинального материала и 4-амино-антипирином с образованием H2O и хинониминового пигмента, при этом объем образующегося хинониминового пигмента пропорционален содержанию холестерина липопротеинов низкой плотности в образце. Поэтому измерение образуемого объема пигмента на определенной длине волны позволяет рассчитать концентрацию холестерина липопротеинов низкой плотности в образце. Компоненты: Реагент 1 - 4-аминоантипирин 1ммоль/л; Холестерин оксидаза 500 ед/л; Холестерин стераза 800 ед/л; Пероксидаза 800 ед/л; Неионное ПАВ 0.5 % Соединение полимера Необходимое количество; Буфер MOPS 100 ммоль/л. Реагент 2- DSBmT 1.2%; Неионное ПАВ 0.5%; Буфер MOPS 100 ммоль/л. Время проведения теста 300 секунд. Объем R1-300 мкл .Объем R2-100 мкл .Объем образца-4 мкл . Количество тестов в упаковке не более 366. Калибратор в наборе. Контроль реагента проводится на контроле для липидов Уровень 1и 2 . Калибратор и контроль от завода производителя с паспортными значениями контрольного материала и калибратор с целевым значением. Линейный диапазон настоящего реагента – 0-450 мг/дл . Реагенты поставляются в одноразовой заводской упаковке (флакон). Флакон имеет индивидуальный штрих код, который содержит информацию о наименовании реагента, тип реагента, объем реагента, дате производства реагента, дате окончании срока годности реагента. Штрих код флакона должен быть совместим с ОС анализатора и системой безопасности анализатора. Не допускается загрязнения и повреждения штрих кода. Расстояние между дном флакона и штрих кодом должно соответствовать диапазону 15мм-25мм. В закуп товара входит сопутствующая услуга: выезд сертифицированного специалиста для адаптации реагента. | набор | 12 | 247459 | 2969508
678 | Амилаза (Amylase) - AMY | Реагент применяется для лабораторного квантитативного определения активности ɑ-амилаза (AMY) в сыворотке крови человека или моче на биохимическом анализаторе Dirui CS-T240. Данный реагент действует методу, рекомендованному Международной федерацией клинической химии (IFCC), этилен-pNP-G7 (E-pNP-G7) принимается в качестве субстрата для предотвращения разложения эктоэнзима. Компоненты: R1- Глюкозидаза ＞4500 у./л.; Сульфат магния 10 ммоль./л.; Хлорид натрия 50 ммоль./л.; Буфер HEPES 50 ммоль./л. R2 - E pNP-G7 5.5 ммоль./л.; уфер HEPES 50 ммоль./л.; Хлорид натрия 50 ммоль./л.; Компоненты не могут быть взаимозаменяемы в различных комплектах. Время проведения теста 60 сек. Объем R1-240 мкл . Объем R2-60 мкл . Объем образца-7,5 мкл . Количество тестов в упаковке не более 783. Калибровка реагента проводится на мультикалибраторе . Контроль реагента проводится на мультиконтроле Уровень 1 и 2 . Калибратор и контроль от завода производителя с паспортными значениями контрольного материала и калибратор с целевым значением. Линейный диапазон реагента: свыше 1500 у/л. Реагенты поставляются в одноразовой заводской упаковке (флакон). Флакон имеет индивидуальный штрих код, который содержит информацию о наименовании реагента, тип реагента, объем реагента, дате производства реагента, дате окончании срока годности реагента. Штрих код флакона должен быть совместим с ОС анализатора и системой безопасности анализатора. Не допускается загрязнения и повреждения штрих кода. Расстояние между дном флакона и штрих кодом должно соответствовать диапазону 15мм-25мм.В закуп товара входит сопутствующая услуга: выезд сертифицированного специалиста для адаптации реагента. | набор | 1 | 313677 | 313677
679 | Железо (FERUM) - Fe | Реагент применяется для лабораторного квантитативного обнаружения содержания железа ( Fe) всыворотке крови на биохимическом анализаторе Dirui CS-T240. В кислотных условиях, сыворотное железо Fe разлагается на составные части; ионы Fe ion реагируют на химический реагент и хромогенный реагент, формируя смесь голубого цвета; при 600 нм, измеряется изменение абсорбции; оно прямо пропорционально концентрации железа Fe .Реагенты: R1- Этиловая кислотная смесь - 200ммоль/л ; Сульфокарбамид -42 ммоль/л . R2 - хлоргидрат гидроксиламина -200 ммоль/л; Ferene -2 ммоль/л .Время проведения теста 300сек . Объем R1-200 мкл . Объем R2-40 мкл . Объем образца-20мкл . Количество тестов в упаковке не более 633. Калибровка реагента проводится на мультикалибраторе . Контроль реагента проводится на мультиконтроле Уровень 1 и 2 . Калибратор и контроль от завода производителя с паспортными значениями контрольного материала и калибратор с целевым значением. Линейный диапазон: 5μмоль/л—120μмоль/л . Реагенты поставляются в одноразовой заводской упаковке (флакон). Флакон имеет индивидуальный штрих код, который содержит информацию о наименовании реагента, тип реагента, объем реагента, дате производства реагента, дате окончании срока годности реагента. Штрих код флакона должен быть совместим с ОС анализатора и системой безопасности анализатора. Не допускается загрязнения и повреждения штрих кода. Расстояние между дном флакона и штрих кодом должно соответствовать диапазону 15мм-25мм.В закуп товара входит сопутствующая услуга: выезд сертифицированного специалиста для адаптации реагента. | набор | 2 | 56387 | 112774
680 | Общая железо-связывающая способность (Total iron binding capacity) - TIBC | Реактивов применим для количественного определения in vitro общего связывания железа (TIBC) в сыворотке человека на биохимическом анализаторе Dirui CS- T240 . В кислых условиях ионы в сыворотке выделяются из транферринов и работают с восстанавливающим средством и хромогенным агентом для получения комплекса синего соединения, данное производство может быть поглощено наиболее при 600 нм; интенсивность поглощения прямо пропорциональна содержанию ионов железа в сыворотке, а содержание железа (Fe) в сыворотке можно рассчитать путем сравнения с калибровкой. В щелочном буферном растворе с избыточным объемом ионов железа транферрины, которые не объединяются с железом, объединяются с ионами железа, остаточные ионы железа взаимодействуют с восстанавливающим средством и хромогенным агентом, образуя комплекс синего соединения . Путем расчета восстановительного количества ионов железа в буферном растворе можно рассчитать ненасыщенную железосвязывающую способность (UIBC) сыворотки. Сумма двух частей составляет набор реактивов для общей железосвязывающей способности (TIBC). Реагенты : R1 : Уксусный буферный раствор- 200 ммоль/л ; Тиомочевина - 42 ммоль/л . R2 : Гидроксиламина гидрохлорид- 200 ммоль/л ; Ферен - 2 ммоль/л . Реактив для выявления UIBC- R3 : Трис буферный раствор- 300 ммоль/л ; Тиомочевина - 42 ммоль/л . R4 : Аскорбиновая кислота - 30 ммоль/л ; Ферен - 1 ммоль/л . Время проведения теста 300 с .Объем R1-200 мкл . Объем R2-40 мкл . Объем образца-20 мкл . Объем R3-200 мкл . Объем R4-40 мкл .Объем образца-20 мкл .Количество тестов в упаковке не более 316. Калибровка реагента проводится на мультикалибраторе . Контроль реагента проводится на мультиконтроле Уровень 1 и 2. Калибратор и контроль от завода производителя с паспортными значениями контрольного материала и калибратор с целевым значением. Диапазон линейности 5 мкмоль/л ~ 120 мкмоль/л . .Реагенты поставляются в одноразовой заводской упаковке (флакон). Флакон имеет индивидуальный штрих код, который содержит информацию о наименовании реагента, тип реагента, объем реагента, дате производства реагента, дате окончании срока годности реагента. Штрих код флакона должен быть совместим с ОС анализатора и системой безопасности анализатора.В закуп товара входит сопутствующая услуга: выезд сертифицированного специалиста для адаптации реагента. | набор | 3 | 62794 | 188382
681 | Сыворотка для клинико-химической калибровки Clinical Chemical Calibration Serum | Калибровочный раствор приготовлен на основе биоматериала человека, лиофилизированный порошок предназначен для калибровки клинического определения ряда биохимических показателей калибровки на биохимическом анализаторе Dirui CS-T240 следующих аналитов: ALB, ALP, ALT, AMY, AST, BUN, UREA, Ca-CPC, Ca-ARS, CHE, CK, CL, CO2, CRE, CRE-ENZYME, D-BIL, D-BIL-V, GGT, GLDH, GLU-HK, GLU-OX, HBDH, K, LAP, LDH, Mg-XB, Na, P-AMY, PHOS, TB, TB-V, TBA, TC, TG, TP, UA, Zn,Fe,TIBC. ACP. Фасовка 5 мл х 4.В закуп товара входит сопутствующая услуга: выезд сертифицированного специалиста для адаптации реагента. | набор | 3 | 161240 | 483720
682 | Сыворотка для клинико-химического контроля качества Уровень 1 Clinical chemical quality control serum (Level 1) | Контрольный материал «Сыворотка контрольная для биохимических исследований уровень 1", лиофилизованный препарат от светло-желтого до светло-кремового цвета для оценки точности и воспроизводимости на биохимическом анализаторе Dirui CS-T240 следующих параметров: ALB, ALP, ALT, AMY, AST, BUN( UREA), Ca-CPC, Ca-ARS, CHE, CK, CL, CO2, CRE, CRE-ENZYME, D-BIL, D-BIL-V, GGT, GLDH, GLU-HK, GLU-OX, HBDH, K, LAP, LDH, Mg-XB, Na, P-AMY, PHOS, TB, TB-V, TBA, TC, TG, TP, UA, Zn,Fe,TIBC. ACP. Фасовка 5 мл х 4. В закуп товара входит сопутствующая услуга: выезд сертифицированного специалиста для адаптации реагента. | набор | 3 | 148256 | 444768
683 | Сыворотка для клинико-химического контроля качества Уровень 2 Clinical chemical quality control serum (Level 2) | Контрольный материал «Сыворотка контрольная для биохимических исследований уровень 2 ", лиофилизованный препарат от светло-желтого до светло-кремового цвета для оценки точности и воспроизводимости на биохимическом анализаторе Dirui CS-T240 следующих параметров: ALB, ALP, ALT, AMY, AST, BUN, UREA, Ca-CPC, Ca-ARS, CHE, CK, CL, CO2, CRE, CRE-ENZYME, D-BIL, D-BIL-V, GGT, GLDH, GLU-HK, GLU-OX, HBDH, K, LAP, LDH, Mg-XB, Na, P-AMY, PHOS, TB, TB-V, TBA, TC, TG, TP, UA, Zn,Fe,TIBC. ACP. Фасовка 5 мл х 4. В закуп товара входит сопутствующая услуга: выезд сертифицированного специалиста для адаптации реагента. | набор | 3 | 109034 | 327102
684 | Сыворотка для контроля липидов Уровень 1 Lipid control serum (Level1) | «Контрольная сыворотка липидов» (уровень №1)лиофилизированный порошок . Используется для оценки точности и воспроизводимости измерения на биохимическом анализаторе Dirui CS-T240 следующих параметров: APO A1/APO B/TC/HDL-C/LDL-C/LP(a)/TG\RF. Фасовка: 1мл х 1 . В закуп товара входит сопутствующая услуга: выезд сертифицированного специалиста для адаптации реагента. | набор | 2 | 46985 | 93970
685 | Сыворотка для контроля липидов Уровень 2 Lipid control serum (Level2) | «Контрольная сыворотка липидов» (уровень №2 ) лиофилизированный порошок. Используется для оценки точности и воспроизводимости измерения на биохимическом анализаторе Dirui CS-T240 следующих параметров: APO A1/APO B/TC/HDL-C/LDL-C/LP(a)/TG\RF. Фасовка: 1мл х 1 . В закуп товара входит сопутствующая услуга: выезд сертифицированного специалиста для адаптации реагента. | набор | 2 | 46985 | 93970
686 | Антибактериальный безфосфорный детергент (CS-Anti-Bacterial Phosphor-Free Detergent) | Антибактериальный безфосфорный детергент для очистки зонда для отбора реактивов, реакционной кюветы и реакционной чашки для замачивания автохимического анализатора Dirui CS-T240. Поверхностно-активное вещество гидроксид натрия может удалять органические вещества, такие как белок, а бактериостаты могут подавлять рост бактерий.Ингредиент - Натрия гидроксид, поверхностно-активное вещество, бактериостаты.Объем 500 мл. В закуп товара входит сопутствующая услуга: выезд сертифицированного специалиста для адаптации реагента. | набор | 15 | 69359 | 1040385
687 | Щелочной детергент (CS-Alkaline Detergent) | Щелочной детергент для очистки пробоотборного зонда и реакционной кюветы автохимического анализатора серии Dirui CS- T240. Поверхностно-активное вещество и гидроксид натрия могут удалять органические вещества, такие как белок. Ингредиент - Натрия гидроксид, поверхностно-активное вещество . Объем 2000 мл. В закуп товара входит сопутствующая услуга: выезд сертифицированного специалиста для адаптации реагента. | набор | 10 | 69359 | 693590
| Итого: |  |  |  |  | 46312513.6
| Стоматология |  |  |  |  | 0
688 | Апексдент | Апексдент | уп | 4 | 2000 | 8000
689 | Беладонт цемент для пломбирования | Беладонт цемент для пломбирования | кар | 7 | 2000 | 14000
690 | Medafull | Medafull | уп | 7 | 20000 | 140000
691 | Стом боры шаравидный,конусовидный,оливковый,альмазный,цилиндрический,пламевидный | Стом боры шаравидный,конусовидный,оливковый,альмазный,цилиндрический,пламевидный | уп | 100 | 500 | 50000
692 | Альванес паста | Альванес паста | уп | 25 | 3000 | 75000
693 | Альвостаз губка | Альвостаз губка | уп | 25 | 4000 | 100000
694 | Белацин цемент | Белацин цемент | кар | 8 | 1500 | 12000
695 | Белодез 3% | Белодез 3% | фл | 15 | 1500 | 22500
696 | Гвоздичное масло | Гвоздичное масло | фл | 15 | 3000 | 45000
697 | Глассин Бейз | Глассин Бейз | уп | 9 | 660 | 5940
698 | Губка гемостатическая | Губка гемостатическая | уп | 35 | 5000 | 175000
699 | Девит АРС-3гр | Девит АРС-3гр | шприц | 20 | 4000 | 80000
700 | дентин паста | Дентин паста | уп | 9 | 1000 | 9000
701 | Зеркало стоматологические | Зеркало стоматологические | шт | 10 | 1400 | 14000
702 | Иглы иньекционный | Иглы иньекционный | уп | 20 | 2000 | 40000
703 | Иодоформ 10 гр. | Иодоформ 10 гр. | фл | 20 | 4000 | 80000
704 | Кальсепт | кальсепт | уп | 10 | 6000 | 60000
705 | Кальцидент | кальцидент | уп | 2 | 4000 | 8000
706 | Капрамин | Капрамин | фл | 5 | 1500 | 7500
707 | Компазит | Компазит | кар | 9 | 6000 | 54000
708 | корневые иглы | Корневые иглы | уп | 10 | 500 | 5000
709 | Крезодент паста | Крезодент паста | уп | 5 | 2000 | 10000
710 | Крезодент жидкость | Крезодент жидкость | фл | 5 | 2000 | 10000
711 | Каналорасширитель | Каналорасширитель | уп | 10 | 2000 | 20000
712 | Каналонапальнитель | Каналонапальнитель | уп | 10 | 2000 | 20000
713 | Мараславин | Мараславин | фл | 9 | 1500 | 13500
714 | Мепивастезин-3%-1,7мл | Мепивастезин-3%-1,7мл | банк | 30 | 7000 | 210000
715 | Метрогил дента | Метрогил дента | уп | 12 | 2500 | 30000
716 | Пульпаэкстракторы | Пульпаэкстракторы | уп | 16 | 2500 | 40000
717 | Пульподент | Пульподент | кар | 5 | 2500 | 12500
718 | Пульпотек | Пульпотек | кар | 5 | 2500 | 12500
719 | Септанест с адреналином- 4% | септанест с адреналином- 4% | уп | 30 | 8000 | 240000
720 | Убестезин форте 4% №50 | Убестезин форте 4% №50 | банк | 35 | 10000 | 350000
721 | Уницем цинкфосфат цемент белый | Уницем цинкфосфат цемент белый | кар | 12 | 1500 | 18000
722 | Фторлак Белак-F | Фторлак Белак-F | фл | 8 | 1000 | 8000
723 | Эндо-жи для обр к/к | Эндо-жи для обр к/к | уп | 10 | 2000 | 20000
724 | Эндогель 5мл | Эндогель 5мл | шт | 4 | 2000 | 8000
725 | Эндометазон | Эндометазон | кар | 2 | 3000 | 6000
726 | Окис цинка | Окис цинка | уп | 5 | 2000 | 10000
727 | Ораблок 1-100000-1,8мл | Ораблок 1-100000-1,8мл | уп | 20 | 7000 | 140000
728 | Кальцевит | Кальцевит | уп | 5 | 4000 | 20000
729 | Резодент | Резодент | фл | 2 | 4000 | 8000
730 | Endofil | Endofil | уп | 3 | 5000 | 15000
731 | AH-plus паста для пломб к/к | AH-plus паста для пломб к/к | уп | 5 | 5000 | 25000
732 | Элеваторы стоматологические "от себя","на себя" | Элеваторы стоматологические "от себя","на себя" | шт | 4 | 2500 | 10000
733 | Шприцы карпульные | Шприцы карпульные | шт | 2 | 2000 | 4000
734 | Щипцы для удаления верхных зубов | Щипцы для удаления верхных зубов | комплект | 2 | 3000 | 6000
735 | Щипцы для удаления нижных зубов | Щипцы для удаления нижных зубов | комплект | 2 | 3000 | 6000
736 | Гладилки стоматологические | Гладилки стоматологические | шт | 10 | 2000 | 20000
| Итого |  |  |  |  | 2297440
Дез.средства.
737 | Средство для дезинфекции поверхностей в помещениях,предстерилизационной очистки и дезинфекции (в.т.ч. Совмещенных в одном процессе) мед инструментария,ИМН из различных материалов жестких и гибких эндоскопов и инструментов к ним.(Алмадез-1,0литр) | средство должно представлять собой прозрачной жидкость содержанием ЧАС-смесь кокобензилдиметиламмоний,дидецилдиметиламмоний хлориды-не менее 15%(суммарно) N,N-бис-(3-аминопропил)додециламин-не более 12%.Средство должно обладать моющими и дезодорирующими свойствами,не вызывать коррозию.Флакон объемом не менее 1,0л. | флакон | 70 | 3000 | 210000
738 | Антисептическое средство, раствор объемом 0,5л | антисептическое средство на основе 0,3% дидецилдиметиламмоний хлорида, 20% этилового спирта, функциональных добавок по уходу за кожей рук. Флакон полимерный 0,3л с дозатором | флакон | 300 | 2000 | 600000
739 | Гигасепт ФФ | раствор для обработки датчика 100мл | флакон | 10 | 4000 | 40000
740 | Дезинфицирующие сальфетки для оброботки датчиков УЗИ | влажные дезинфицирующие сальфетки предназначены для очистки и дезинфекции датчиков ультразвуковых аппаратов | упаковка | 100 | 3500 | 350000
741 | Средство для мытья рук хирургов,оперирующего медицинского персонала перед обработкой антисептиком.Гигиеническая обработка рук пред и после проведения медицинских манипуляций работниками медицинских организаций,лабораторий.(Дидисан-1,0литр) | состав:0,5% дидецилдиметиламмония хлорид,функциональные добавки.Водородный показатель (pH) 10%водного раствора средства 5,0-8,5.Средство обладает бактерицидным, в том числе в отношении микобактерий туберкулеза,кишечной палочки и сальмонеллы, а также возбудителей внутрибольничных инфекций включая метициллен-резистентный стафилококк ванкомицин-резистентный энтерококк,синегнойную палочку.Флакон объемом не меннее 1,0л | флакон | 100 | 4500 | 450000
742 | Тест индикаторы | для оперативного определения концентраций рабочих растворов хлорсодержащих таблетированных средств №100 | упаковка | 1 | 8000 | 8000
743 | Дез. Концентрат Аминосепт-5л | действующие вещества: N,N-бис(3-аминопропил)додециламин 10 %, Алкилдиметилбензиламмоний хлорид (АДБАХ) + дидецилдиметиламмоний хлорид 9 %, Полигексаметиленгуанидин гидрохлорид (ПГМГ) 3 % | канистра | 2 | 12000 | 24000
744 | Медицинский локтевой дозатор (диспенсер) для антисептика и жидкого мыла | локтевой дозатор настенный металический Дозатор предназначен для дозирования дезинфектанта или моющего средства с помощью "локтевого рычага". Изготовлен из коррозионностойкого металла. | шт | 100 | 10000 | 1000000
| Итого |  |  |  |  | 2682000
| Общ. итог: |  |  |  |  | 161495924.64
Зав.стационара по лечебной части: Серикова .Г.С.
Исполнитель: Н.Ж.Кенесова
Note on C476: Автор:

## Потребность СК-Фарм-2023г
"Утверждаю"
Директор Индерской РБ
_______________А.Х.Доспаева
"_____" "____________" 2022г
Потребность на лекарственные средства профилактических (иммуннобиологических, диагностических, дезинфицирующих) препаратов и изделия медицинского назначения СК"Фармация" по Индерской РБ на 2023год
| Международное непатентованное название (МНН) | Характеристика препарата с указанием дозировки,концентрации и лекарственной формы | Ед изм | Кол-во (объём) | Цена (в тенге) за 1единицу (флакон,таблетку,капсулу) | Сумма выделеннач, в тенге
Лекарственные средства
1 | Алтеплаза | порошок лиофилизированный для приготовления раствора для в/в инфузий-50мг | фл | 6 | 150832.17 | 904993.02
2 | Азитромицин | порошок для приготовления пероральной суспензии 100мг/5мл 20мл | фл | 50 | 1145.53 | 57276.5
3 | Альбумин | раствор для инфузий 20 % 100 мл | фл | 3 | 28602.84 | 85808.52
4 | Амброксол | раствор для инъекций 15 мг/2 мл | амп | 300 | 121.75 | 36525
5 | Амикацин | раствор для инъекций 500мг/2мл или порошок для приготовления раствора для инъекции 0,5г | фл | 200 | 440.6 | 88120
6 | Аминокапроновая кислота | раствор для инфузий 5% 100мл | контейнер | 300 | 353.36 | 106008
7 | Аминофиллин | раствор для инъекций 2,4% 5 мл | амп | 300 | 17.92 | 5376
8 | Амиодорон | раствор для инъекций 150мг/3мл | амп | 200 | 111.19 | 22238
9 | Амоксициллин | порошок для приготовления суспензии для приема внутрь 250мг/5мл | флакон | 50 | 870.44 | 43522
10 | Амоксициллин | таблетка/капсула 500мг | таблетка/капсула | 100 | 52.62 | 5262
11 | Ампициллин | порошок для приготовления раствора для инъекций 500 мг | фл | 2000 | 40.8 | 81600
12 | Апротинин | раствор для инфузий 10000КИЕ/10мл | ампула | 100 | 1337.3 | 133730
13 | Аскорбиновая кислота | раствор для инъекций 5 % 2 мл | амп | 3000 | 34.49 | 103470
14 | Аскорбиновая кислота | капли для приема внутрь 100мг/мл,30мл | фл | 20 | 441.93 | 8838.6
15 | Аторвастатин | таблетки,покрытые пленочной оболочкой,10мг | таб | 400 | 27.74 | 11096
16 | Ацетилсалициловая кислота | таблетки,покрытые кишечнораствор.оболочкой,100мг | таб | 2400 | 8.32 | 19968
17 | Бахилы низкие | из нетканого материала одноразовые нестерильные | пара | 10000 | 57.56 | 575600
18 | Бензилпенициллин | порошок для инъекций во флаконе 1 000 000 ЕД | фл | 200 | 41.96 | 8392
19 | Бетагист 24 (Бетасерк) | таблетки 24 мг | таб | 600 | 93.72 | 56232
20 | Бисопролол | таблетки,покрытые оболочкой 5,0мг | таб | 600 | 6.16 | 3696
21 | Будесонид | суспензия для ингаляций дозированная 0,25мг/2мл | амп | 100 | 569.79 | 56979
22 | Будесонид | суспензия для ингаляций дозированная 0,5мг/2мл | амп | 100 | 525.45 | 52545
23 | Вальпроевая кислота | гранулы для пролонгированного действия 250мг | пакет | 60 | 45.48 | 2728.8
24 | Вальпроевая кислота | сироп 150мл | флакон | 3 | 755.11 | 2265.33
25 | Гентамицин | раствор для инъекций 4% 2,0мл | ампула | 400 | 14.82 | 5928
26 | Гепарин | раствор для инъекций 5000МЕ/мл,5мл | фл | 200 | 1479.31 | 295862
27 | Гидрокартизон | мазь для наружного применения 1%-10г | туба | 10 | 200.86 | 2008.6
28 | Гидрокартизон | суспензия (микрокристаллическая) для инъекций 2,5% 5мл | флакон | 20 | 985.24 | 19704.8
29 | Гидроксиэтилкрахмал (пентакрахмал) | раствор для инфузий 10 % 500 мл | фл | 200 | 4237.93 | 847586
30 | Гидрохлортиазид | таблетка,100мг | таблетка | 100 | 50.07 | 5007
31 | Глюкоза | раствор для инъекций 5% 400мл | флакон | 1000 | 268.47 | 268470
32 | Дексаметазон | раствор для инъекций 4 мг/мл | амп | 1000 | 41.85 | 41850
33 | Декстран | раствор для инфузий 10% 200мл | пролипропиленовый контейнер | 600 | 1421.81 | 853086
34 | Дигоксин | таблетка 0,25мг | таблетка | 200 | 9.08 | 1816
35 | Диклофенак натрия | раствор для инъекций 75мг | ампула | 500 | 23.92 | 11960
36 | Дифенгидрамин | раствор для инъекций 1% 1 мл | амп | 5000 | 6.68 | 33400
37 | Доксициклин | таблетки/капсула 100 мг | таблетка/капсула | 200 | 16.75 | 3350
38 | Допамин | раствор/ концентрат для приготовления раствора для инъекций 4% 5мл | амп | 200 | 143.96 | 28792
39 | Дротаверин | раствор для инъекций 40мг/2мл | ампула | 3000 | 55.64 | 166920
40 | Диазепам(У) | раствор для в/м и в/в применения 5мг/2мл | ампула | 130.85 | 200 | 26170
41 | Железа(II)сульфата гептагидрат+аскарбиновая кислота | сироп 100мл | флакон | 20 | 778.52 | 15570.4
42 | Зеркало Куско двухстворчатое стер | из полимерного материала,однораз М | шт | 4000 | 239.4 | 957600
43 | Зеркало Куско двухстворчатое стер | из полимерного материала,однораз S | шт | 1000 | 239.4 | 239400
44 | Зонд для энтерального питания | стерильный, однократного применения, размер СН 6. длина 40,0см диаметр 2 мм | шт | 50 | 364.42 | 18221
45 | Зонд для энтерального питания | стерильный, однократного применения, размер СН 8. длина 40,0см диаметр 2,7мм | шт | 50 | 364.42 | 18221
46 | Зонд для энтерального питания | стерильный, однократного применения, размер СН 10. длина 40,0см диаметр 3,3 мм | шт | 50 | 364.42 | 18221
47 | Зонд желудочный размер CH 12. | стерильный,однократного применения,длина85см,диаметр 4,0мм,с открытой и закрытой заходной частью,двумя четырьемя боковыми отверстиями | шт | 20 | 669.41 | 13388.2
48 | Зонд желудочный размер CH 14. | стерильный,однократного применения,длина85см,диаметр 4,7мм,с открытой и закрытой заходной частью,двумя четырьемя боковыми отверстиями | шт | 20 | 669.41 | 13388.2
49 | Зонд желудочный размер CH 16. | стерильный,однократного применения,длина85см,диаметр 5,3мм,с открытой и закрытой заходной частью,двумя четырьемя боковыми отверстиями | шт | 20 | 669.41 | 13388.2
50 | Зонд желудочный размер CH 18. | стерильный,однократного применения,длина85см,диаметр6,0мм,с открытой и закрытой заходной частью,двумя четырьемя боковыми отверстиями | шт | 20 | 669.41 | 13388.2
51 | Зонд желудочный размер CH 20 | стерильный,однократного применения,длина85см,диаметр6,7мм,с открытой и закрытой заходной частью,двумя четырьемя боковыми отверстиями | шт | 50 | 669.41 | 33470.5
52 | Зонд желудочный размер CH 22 | стерильный,однократного применения,длина85см,диаметр7,3мм,с открытой и закрытой заходной частью,двумя четырьемя боковыми отверстиями | шт | 20 | 669.41 | 13388.2
53 | Ибупрофен | суспензия для перорального применения 100мг/5мл 100мл | флакон | 20 | 474.08 | 9481.6
54 | Ибупрофен | таблетка 200мг | таб | 56 | 22.05 | 1234.8
55 | Игла двухсторонняя | 0,7*25мм, 22G*1 | штука | 5000 | 72.59 | 362950
56 | Иглодержатель | для фиксации иглы и пробирки в момент взятия крови из вены | штука | 5000 | 21.41 | 107050
57 | Изосорбида динитрат | концентрат для приготовления раствора для инфузий в ампулах 1мг/мл 10мл | амп | 300 | 312.6 | 93780
58 | Индапамид | таблетка/капсула 2,5мг | табл/капсула | 300 | 13.27 | 3981
59 | Инструменты гинекологические | стерильные одноразового применения (цервикальная щетка, цитощетка) | штука | 56.99 | 5000 | 284950
60 | Инсулин расворимый человеческий генно-инженерный(Актропид) | раствор100ед/мл в картриджах по3мл в комплекте со шприц-ручками из расчета на 50 картриджей 1 шприц-ручка с шагом 0,5ЕД | картридж | 20 | 780.64 | 15612.8
61 | Калия хлорид | раствор для внутривенного ведения 40мг/мл 10мл | ампула | 800 | 51.57 | 41256
62 | Кальция хлорид | рр для иньекций ампулах 10%-5,0 | амп | 400 | 22.33 | 8932
63 | Канамицин | порошок для приготовления раствора для инъекций 100мг | флакон | 100 | 71.3 | 7130
64 | Каптоприл | таблетка 25 мг | табл. | 1200 | 24.07 | 28884
65 | Карбамазепин | таблетки 200 мг | таб | 400 | 40.13 | 16052
66 | Катетер отсасывавющий размер СН 10 | однократного применения, стерильный, размер СН 10, длиной 52см диаметр 3,3мм | штука | 50 | 475.2 | 23760
67 | Катетер отсасывавющий размер СН 12 | однократного применения, стерильный, размер СН 12, длиной 52см диаметр 4мм | штука | 20 | 475.2 | 9504
68 | Катетер отсасывавющий размер СН 14 | однократного применения, стерильный, размер СН 14, длиной 52см диаметр 4,7мм | штука | 20 | 475.2 | 9504
69 | Катетер отсасывавющий размер СН 16 | однократного применения, стерильный, размер СН 16, длиной 52см диаметр 5,3мм | штука | 20 | 475.2 | 9504
70 | Катетер отсасывавющий размер СН 18 | однократного применения, стерильный, размер СН 18, длиной 52см диаметр 6мм | штука | 20 | 475.2 | 9504
71 | Катетер отсасывавющий размер СН 20 | однократного применения, стерильный, размер СН 20, длиной 52см диаметр 6,7мм | штука | 20 | 475.2 | 9504
72 | Катетер отсасывавющий размер СН 6 | однократного применения, стерильный, размер СН 6, длиной 52см диаметр 2,0мм | штука | 20 | 475.2 | 9504
73 | Катетер отсасывавющий размер СН 8 | однократного применения, стерильный, размер СН 8, длиной 52см диаметр 2,7мм | штука | 50 | 475.2 | 23760
74 | Катетер подключичный, стерильный | диаметр 0,6мм, однократного применения | штука | 5 | 454.86 | 2274.3
75 | Катетер подключичный, стерильный | диаметр 1,0мм, однократного применения | штука | 5 | 454.86 | 2274.3
76 | Катетер подключичный, стерильный | диаметр 1,4мм, однократного применения | штука | 5 | 454.86 | 2274.3
77 | Катетер пупочный,размер СH 6 | рентгенконтрастный,однократного применения,стерильный,длиной 38см диаметр 2,0мм | штука | 50 | 500.28 | 25014
78 | Катетер пупочный,размер СH 8 | рентгенконтрастный,однократного применения,стерильный,длиной 38см диаметр 2,7мм | штука | 50 | 500.28 | 25014
79 | Кетамин | раствор для инъекций 500мг/10мл | флакон | 50 | 425.92 | 21296
80 | Кетапрофен | таблетка 100мг | таб | 200 | 24.4 | 4880
81 | Кетопрофен | раствор для инъекций 100 мг/2мл | амп | 3000 | 98.5 | 295500
82 | Кетотифен | таблетки,1мг | таблетка | 60 | 4.92 | 295.2
83 | Клопидогрел | таблетка 75мг | таблетка | 300 | 149.44 | 44832
84 | Клопидогрел | таблетка 300мг | таблетка | 56 | 981.58 | 54968.48
85 | Клотримазол | крем для наружного применения 1%-20г | тюб | 10 | 267.22 | 2672.2
86 | Комплект белья,акушерский для рожениц из нетканого материала одноразовый стерильный | 1.простыня 2.подстилка впитывающая 3.салфетка 4.рубашка 5.бахилы 6.шапочка 7.салфетка бумажная 8.маска | штука | 400 | 1046.44 | 418576
87 | Комплект для кесарево сечения | 1.чехол на инструментальный стол, размер 145*80см, количество -1шт, изготовлен из нетканного материала, 2. Простыня большая операционная, размер 190*160см, -1шт, изготовлена из нетканного материала 3. Простыня малая операционная размер 120*160см, -1шт. изготовлена из нетканного материала.4. Простыня операционная размер 250*160см с отверстием, карманом отводом и инцизионной пелнкой, -1шт., изготовлена из нетканного мкатериала. 5. Салфетка впитывающая размер 21*23см -4шт. изготовлена из бумаги, 6. Лента операционная разер 50*10см -2шт., изготовлена из нетканного материала с липкой фиксацией. | комплект | 5 | 12084.09 | 60420.45
88 | Комплект для Неонатолога из нетканного материала одноразовый стерильный | 1. простыня ламинированная -1шт. 2. Простыня ламинированная -1шт. 3. Салфетка бумажная -4шт. 4. Халат медицинский - 1шт. 5.Шапочка берет -1шт. | штука | 100 | 1062.97 | 106297
89 | Комплект для ограничения операционного поля из нетканного материала одноразовый стерильный | 1.простыня с липким краем -2шт. 2. Салфетка с липким краем 2шт. | штука | 100 | 1879.55 | 187955
90 | Комплектдля новорожденного одноразовый, стерильный | 1. салфетка из нетканного материала -5шт. 2. Простыня для новорожденного -2 шт. 3. Подстилка впитывающая влагонепроницаемая -1шт. | комплект | 100 | 1214.32 | 121432
91 | Контейнер для биопроб стерильный 120мл | изготовлен из полипропилена .С плоским дном. Винтовая крышка плотно прилегает к ободку самого кантейнера,что обеспечивает герметичность | штука | 1000 | 67.23 | 67230
92 | Лактулоза | сироп 667г/л 500 мл | фл | 20 | 2148.76 | 42975.2
93 | Левосимендан | концентрат для приготовления раствора для инфузий в ампулах 2,5мг/мл 5мл | флакон | 2 | 218495.3 | 436990.6
94 | Лейкопластырь на бумажной основе | на бумажной основе размер 2,0см*5м | штука | 40 | 86.93 | 3477.2
95 | Лейкопластырь на нетканой основе | на нетканой основе размер 1,25см*5см | штука | 40 | 81.38 | 3255.2
96 | Лидокаин | раствор для иньекций,2%-2мл | амп | 800 | 8.05 | 6440
97 | Лидокаин | раствор для иньекций,1%-3,5мл | амп | 200 | 22.55 | 4510
98 | Лизиноприл | таблетки 10мг | таб | 400 | 28.74 | 11496
99 | Лоперамид | таблетка/капсула 2мг | таблетка/капсула | 200 | 8.4 | 1680
100 | Лорноксикам | лиофилизат для приготовления раствора для внутривенного и внутримышечного введения 8 мг | фл | 3000 | 802.16 | 2406480
101 | Магния сульфат | раствор для инъекций 25% в ампуле 5 мл | амп | 8000 | 15.07 | 120560
102 | Маннитол | раствор для инъекций 15%-200,0мл | контейнер | 500 | 448.08 | 224040
103 | Маска трехслойная | трехслойная на резинках | шт | 10000 | 59.85 | 598500
104 | Маска медицинская трехслойная на резинках из нетканого материала,детские | плотность 20грамм/кв | штука | 5000 | 68.89 | 344450
105 | Меропенем | лиофилизат/порошок для приготовления раствора для инъекций 1,0г | фл | 100 | 7401.31 | 740131
106 | Метамизол натрия | раствор для иньекций 50% 2мл | амп | 5000 | 14.69 | 73450
107 | Метоклопрамид | раствор для инъекций в ампулах 0,5% 2 мл | амп | 3000 | 19.62 | 58860
108 | Метопролол | раствор для внутривенного введения 1мг/мл 5мл | амп | 50 | 907.13 | 45356.5
109 | Метронидазол | раствор для инфузий 0,5%-100мл | фл | 1000 | 138.77 | 138770
110 | Мизопростол | таблетки 0,2мг | таб | 300 | 132.92 | 39876
111 | Моксифлоксацин | раствор для инфузий,400мг/250мл | флакон | 100 | 8897 | 889700
112 | Морфин | раствор для инъекций 1% 1мл | амп | 30 | 97.11 | 2913.3
113 | Моксонидин(Физиотенз) | таблетки-0,4мг | таб | 700 | 82.2 | 57540
114 | Мочевая тест - полоска | тест- полоска для полукачественного и визуального определения содержание в моче аскарбиновой кислоты , билирубина, крови,глюкозы,кетонов,лейкоцитов,нитритов, рН,белка,удельного веса, уробилиногена, флакон №100 | туба | 360 | 13725.25 | 4941090
115 | Натрий тиосульфат | раствор для внутривенного введения 300мг/мл- 10 мл | амп | 150 | 84.59 | 12688.5
116 | Натрия хлорид | раствор для инфузий 0,9%-200мл | флакон | 10000 | 126.42 | 1264200
117 | Натрия хлорид | раствор для инфузий 0,9%-500мл | флакон | 1000 | 116.02 | 116020
118 | Натрия хлорид | раствор для инъекций 0,9%-10мл | амп | 1000 | 35.53 | 35530
119 | Неостегмин | раствор для инъекций в ампулах 0,05%-1,0мл | амп | 100 | 37.18 | 3718
120 | Нимодипин | раствор для инфузий в комплекте с соединительной трубкой для инфузомата 10мг/50мл | флакон | 20 | 3041.39 | 60827.8
121 | Нитроглицерин | таблетки подьязычные,0,5мг | таблетка | 320 | 6.65 | 2128
122 | Общие фосфолипиды+Двунасыщенный фосфатидилхолин(DSPC)+Свободные жирные кислоты(FFA)+Триглицериды(TG)(Сурванта) | суспензия для интратрахеального введения-80мг 1,5мл | флак | 2 | 112730.2 | 225460.4
123 | Окситоцин | раствор для инъекций 5 ЕД/мл 1 мл | амп | 2500 | 93.11 | 232775
124 | Октра | раствор для инъекций, 0,1 мг/мл | амп | 30 | 801.5 | 24045
125 | Омепразол | капсулы 20 мг | капс/таб | 3000 | 17.03 | 51090
126 | Омепразол | порошок лиофилизированный для приготовления раствора для в/в иньекций-40мг | флакон | 100 | 691.45 | 69145
127 | Осельтамивир | капсулы 75 мг | капс | 500 | 249.23 | 124615
128 | Парацетамол | таблетка 500мг | таблетка | 2000 | 6.78 | 13560
129 | Парацетамол | суппозиторий ректальный 80мг/100мг | суппозиторий | 200 | 106.61 | 21322
130 | Перчатки диагностические латексные гладкие опудренные нестерильные | размерами:6-7(S) | пара | 5000 | 106.4 | 532000
131 | Перчатки диагностические латексные гладкие опудренные нестерильные | размерами:7-8(М) | пара | 15000 | 106.4 | 1596000
132 | Перчатки диагностические латексные гладкие опудренные стерильные | размерами:6,5(S) | пара | 1000 | 133 | 133000
133 | Перчатки диагностические латексные гладкие опудренные стерильные | размерами:7-7,5(М) | пара | 15000 | 133 | 1995000
134 | Перчатки диагностические нитриловые текстурированные неопудренные нестерильные | размерами:6-7(S) | пара | 500 | 207.48 | 103740
135 | Пиридоксина гидрохлорид | раствор для инъекции 5% 1 мл | амп | 8000 | 8.84 | 70720
136 | Повидон-йод | раствор для наружного применение 100мл | флакон | 200 | 247.19 | 49438
137 | Преднизалон | раствор для инъекций30мг,1мл | амп | 3000 | 80.53 | 241590
138 | Препараты железа (ІІІ) ддля парентерального применения | раствор для внутримышечного введения 100мг/2мл с наличием терапевтическогопоказания к лечению анемии у беременных | амп | 300 | 3208.94 | 962682
139 | Природные фосфолипиды | суспензия для эндотрахеального введения 80мг/1,5мл | флак | 146599.3 | 2 | 293198.6
140 | Пробирка вакумная с активатором свертывания и гелем для разделения сыворотки | 3,5 мл | штука | 1000 | 89.79 | 89790
141 | Пробирка вакумная с активатором свертывания и гелем для разделения сыворотки | 5,0мл | штука | 4000 | 91.7 | 366800
142 | Пробирка вакумная с К2 ЭДТА | 1 мл | штука | 2000 | 68.39 | 136780
143 | Пробирка вакумная с К3 ЭДТА | 1 мл | штука | 100 | 81.14 | 8114
144 | Пробирка вакуумная для исследование системы гемостаза с натрия цитратом 3,2% | 2мл | штука | 1000 | 92.17 | 92170
145 | Пробирка вакуумная для исследование системы гемостаза с натрия цитратом 3,8% | 3,5мл | штука | 2000 | 86.16 | 172320
146 | Пробирка вакуумная для исследование системы гемостаза с натрия цитратом 3,8% | 5мл | штука | 2000 | 95.51 | 191020
147 | Пробирка вакуумная с активатором свертывания | 4 мл | штука | 1000 | 90 | 90000
148 | Пробирка вакуумная с активатором свертывания | 6 мл | штука | 4000 | 90.8 | 363200
149 | Прокаин | раствор для инъекций 0,5% по 5 мл | амп | 25000 | 13.7 | 342500
150 | Пропофол | эмульсия для внутривенного введения 10мг/мл 20мл | флакон/ампула | 100 | 567.85 | 56785
151 | Прочие аллергены(Диоскентест) | раствор для внутрикожного введения по 3мл | флакон | 37 | 17969.08 | 664855.96
152 | Рокурония бромид | раствор для внутривенного введения 10мг/5мл | флакон | 10 | 1252.21 | 12522.1
153 | Салфетка спиртовая, спиртсодержащие средства, для обработки кожи до и после инъекций | размер 65*30мм | штука | 20000 | 14.63 | 292600
154 | Салфетки нестерильные размерами 40*30см | изготавливаются из нетканого материала СМ пл.28г/м | штука | 5000 | 40.85 | 204250
155 | Салфетки нестерильные размерами 80*70см | изготавливаются из нетканого материала СМС пл. 28г/м | штука | 2000 | 181.47 | 362940
156 | Сальбутамол | аэрозоль 100мкг/доза,200доз | флакон/баллон | 20 | 671.59 | 13431.8
157 | Сальбутамол | раствор для небулайзера 5 мг/мл, 20 мл | флакон | 100 | 622.6 | 62260
158 | Сборник мочи для детей | стерильные, нетоксичные, однократного применения, объем 100мл | штука | 200 | 368.41 | 73682
159 | Система для вливания инфузионных растворов стерильная, однократного применения с иглой | размером 21*1 1/2 | штука | 25000 | 88.75 | 2218750
160 | Система для переливания крови, компонентов крови и кровезаменителей, системы ддля инфузионных и транфузиооной терапии | размером 18*1 1/2 | штука | 100 | 118.19 | 11819
161 | Скарификатор | одноразовый безболезненный автоматический стерильный с глубиной прокола 1,8мм с иглой 21G | штука | 10000 | 51.88 | 518800
162 | Скарификатор | стерильный одноразового применение,игла | штука | 40000 | 6.38 | 255200
163 | Скобка для пуповины, однократного применения стерильная | стерильные нетоксичны апирогены | штука | 300 | 389.69 | 116907
164 | Суксаметоний | раствор для инъекций 0,1г/5мл | амп | 100 | 125.74 | 12574
165 | Тест полоска для определения глюкозы в крови | тест полоска №50 | упаковка | 200 | 2070 | 414000
166 | Тикагрелор | таблетка 90мг | таблетка | 168 | 371.72 | 62448.96
167 | Тиопентал натрия | порошок лиофилизированный для приготовления раствора для иньекций 1000мг | фл | 40 | 877.57 | 35102.8
168 | Трамадол | раствор для иньекций 100мг/2мл | ампула | 150 | 90.21 | 13531.5
169 | Флуконозол | раствор для иинфузий 200мг/100мл | флакон/бутылка | 80 | 394.37 | 31549.6
170 | Фолиевая кислота 50мг №50 | таблетка 5мг | таблетка | 1200 | 32.36 | 38832
171 | Фуросемид | раствор для инъекций 1% 2 мл | амп | 1500 | 8.5 | 12750
172 | Халат хирургический | материал : плотность:30г/м2, размер М | шт | 200 | 745.17 | 149034
173 | Халат медицинский одноразовый нестерилный | из нетканого материала размер М | шт | 100 | 657.65 | 65765
174 | Хлоргексидин | раствор для наружного применения 0,05% 100мл | флакон | 500 | 66.28 | 33140
175 | Хлоропирамин | раствор для иньекций,2%-1мл | ампула | 800 | 83.23 | 66584
176 | Хлорпромазин | раствор для инъекций 25%-2мл | амп | 60 | 64.78 | 3886.8
177 | Цефазолин | порошок для приготовления раствора для инъекций 1 г | фл | 6000 | 82.19 | 493140
178 | Цефепим (Цеф-4) | порошок для приготовления раствора для инъекций 1г | фл | 300 | 2180.68 | 654204
179 | Цефтриаксон | порошок для приготовления раствора для инъекций 1г | фл | 5000 | 171.56 | 857800
180 | Цефураксим | порошок для приготовления раствора для инъекций 750мг | фл | 500 | 311.81 | 155905
181 | Цианокобаламин | раствор для инъекций 500мкг/мл 1мл | амп | 2000 | 7.37 | 14740
182 | Ципрофлоксацин | таблетка 500мг | таблетка | 200 | 40.86 | 8172
183 | Шапочка-берет одноразовая нестерильная | из нетканого материала одноразовые нестерильные | шт | 10000 | 39.14 | 391400
184 | Шпатель терапевтический | стерильный одноразового применение,пластиковый | шт | 500 | 62.2 | 31100
185 | Шприц инъекционный трехкомпонентный инсулиновый | шприц изготовлен из высококачественного пластика и состоит из поршня, уплотнительного резинового кольца и цилиндра с градуировкой. Игла с трехгранной заточкой покрыта тонким слоем силикона. Стерильный однократного применения объемом 1мл модификации: со съемной иглой 30*1/2 | шт | 500 | 26 | 13000
186 | Шприц одноразовый саморазрушающийся объем 0,1мл | шприц который снабжен устройством, блокирующим повторное движение поршня, саморазрушающийся, объемом 0,1мл | штука | 2000 | 30 | 60000
187 | Экспресс-тест для качественного определения скрытой крови в кале | 1.тест полоска-1шт. 2. Кассета-1шт. 3.Буферный разбавитель образца по 2мл в пробирке -1шт. 4. Пробирка для буферного разбавителя образца -1шт. 5. Запечатываемый пластиковый пакет ддля пробирки с буферным разбавителем образца 1шт. 6.Картонная коробка для упаковки всех комплектующих с лейблом 1шт.7.Запечатываемый пластиковый пакет для кассеты-1шт.8.Пакет для сбора образца 1шт. Стикер 1шт.10. Инструкция по применению на казахском и русском языках 1шт. 11. Осушитель 1г-1шт. | комплект | 2500 | 1495 | 3737500
188 | Эналаприл | таблетка-5мг | таб | 600 | 6.74 | 4044
189 | Эноксапарин | раствор для иньекций в шприцах 4000анти-ХаМЕ/0,4мл | шприц | 500 | 1010.3 | 505150
190 | Эпинефрин | раствор для инъекций в ампуле 0,18 % 1 мл | амп | 200 | 62.11 | 12422
191 | Этамзилат | раствор для иньекций 12,5% 2,0мл | амп | 800 | 23.34 | 18672
0
| Общ. итог: |  |  |  |  | 43021847.32
Зав.стационара по лечебной части: Серикова .Г.С.
Исполнитель: Н.Ж.Кенесова

## Заявка -2023г
"Утверждаю"
Директор Индерской РБ
_______________А.Х.Доспаева
"_____" "____________" 2023г
Заявка лечебно-профилактических учреждении (ЦРБ,СУБ,ВА,МП,ФАП) на лекарственных средств профилактических (Иммунобиологических, диагностических, дезинфицирующих) изделия медицинского назначения по Индерской РБ на 2023год.
| Международное непатентованное название (МНН) | Характеристика препарата с указанием дозировки, концентрации и лекарственной формы | Ед изм | Кол-во | Цена (в тенге) за 1 единицу (флакон,таблетку,капсулу) | Сумма выделенная, в тенге
Лекарственные средства
1 | Алкайн-0,5%-10,0мл | капли глазные-0,5%-15мл | фл | 50 | 1000 | 50000
2 | Алмагель170 | комбинированные препараты, содержащие гидроокись алюминия, гидроокись магния.Суспензия для приема внутрь | фл | 50 | 1000 | 50000
3 | Алоэ экстракт | раствор для инъекций 1мл | амп | 100 | 100 | 10000
4 | Алтеплаза | порошок лиофилизированный для приготовления раствора для в/в инфузий-50мг | фл | 6 | 150832.17 | 904993.02
5 | Азитромицин | порошок для приготовления пероральной суспензии 100мг/5мл 20мл | фл | 50 | 1145.53 | 57276.5
6 | Альбумин | раствор для инфузий 20 % 100 мл | фл | 3 | 28602.84 | 85808.52
7 | Альдарон(Спиронолактон) | капсула для приема внутрь-50мг | капс | 600 | 23.37 | 14022
8 | Амбро | для приема внутрь и ингаляций 7,5мг/мл объем 100мл | фл | 200 | 1100 | 220000
9 | Амброксол | раствор для инъекций 15 мг/2 мл | амп | 300 | 121.75 | 36525
10 | Амикацин | раствор для инъекций 500мг/2мл или порошок для приготовления раствора для инъекции 0,5г | фл | 200 | 440.6 | 88120
11 | Аминокапроновая кислота | раствор для инфузий 5% 100мл | контейнер | 300 | 353.36 | 106008
12 | Аминофиллин | раствор для инъекций 2,4% 5 мл | амп | 300 | 17.92 | 5376
13 | Амиодорон | таблетка для приема внутрь 200мг | табл | 150 | 22.73 | 3409.5
14 | Амиодорон | раствор для инъекций 150мг/3мл | амп | 200 | 111.19 | 22238
15 | Амлодипин | таблетки/капсула для приема внутрь 5 мг | таб | 100 | 73.28 | 7328
16 | Аммиак | раствор для наружного применения 10% 10 мл | фл | 50 | 100 | 5000
17 | Амоксициллин | порошок для приготовления суспензии для приема внутрь 250мг/5мл | флакон | 50 | 870.44 | 43522
18 | Амоксициллин | таблетка/капсула для приема внутрь 500мг | таблетка/капсула | 100 | 52.62 | 5262
19 | Ампициллин | порошок для приготовления раствора для инъекций 500 мг | фл | 2000 | 40.8 | 81600
20 | Апротинин | раствор для инфузий 10000КИЕ/10мл | ампула | 100 | 1337.3 | 133730
21 | АМРИ-К(Фитоменадин) | раствор для внутримышечного введения-10мг/1,0мл | амп | 300 | 500 | 150000
22 | Антигриппин | таблетки покрытые оболочкой 0,5г №10 | табл. | 200 | 25 | 5000
23 | Антифлат(Эспумизан) | суспензия для приема внутрь 50 мл | фл | 30 | 2015 | 60450
24 | Артоксан(Теноксикам) | порошок для приготовления раствора для иньекций в комплекте с растворителем 2 мл №3-20мг | фл | 1998 | 900 | 1798200
25 | Аскорбиновая кислота | раствор для инъекций 5 % 2 мл | амп | 3000 | 34.49 | 103470
26 | Аскорбиновая кислота | капли для приема внутрь 100мг/мл,30мл | фл | 20 | 441.93 | 8838.6
27 | Аторвастатин | таблетки,покрытые пленочной оболочкой,10мг | таб | 400 | 27.74 | 11096
28 | Атропин | раствор для инъекций в ампуле (сульфат) 0,1% 1 мл | амп | 200 | 46.44 | 9288
29 | Ауфлотоп | раствор для инъекции 1% 1 мл №10 | амп | 200 | 1000 | 200000
30 | Ацесоль-200мл | натрия хлорид,калия хлорид,натрия ацетат. | фл | 400 | 500 | 200000
31 | Ацетилсалициловая кислота | таблетки,покрытые кишечнораствор.оболочкой,500мг | таб | 3000 | 5 | 15000
32 | Ацетилсалициловая кислота | таблетки,покрытые кишечнораствор.оболочкой,100мг | таб | 2400 | 8.32 | 19968
33 | Бензилпенициллин | порошок для инъекций во флаконе 1 000 000 ЕД | фл | 200 | 41.96 | 8392
34 | Бетагист 24 (Бетасерк) | таблеткидля приема внутрь 24 мг | таб | 600 | 93.72 | 56232
35 | Бепантен® | крем для наружного применения 5% 30 г | тюб | 5 | 2045.84 | 10229.2
36 | Бетадин® | раствор для наружного и местного применения 1 л | фл | 5 | 5000 | 25000
37 | Бисопролол | таблетки,покрытые оболочкой 5,0мг | таб | 600 | 6.16 | 3696
38 | Будесонид | суспензия для ингаляций дозированная 0,25мг/2мл | амп | 100 | 569.79 | 56979
39 | Будесонид | суспензия для ингаляций дозированная 0,5мг/2мл | амп | 100 | 525.45 | 52545
40 | Бефрон | суспензия 100мг/5мл по 100мл | флакон | 50 | 420 | 21000
41 | Бисопролол и амлодипин | таблетка для приема внутрь 5мг/5мг | таб | 270 | 75.48 | 20379.6
42 | Бифидумбактерин | лиофилизат для приготовление суспензий для приема внутрь порошок по 5доз | фл | 300 | 120 | 36000
43 | Бриллиантовый зеленый | раствор спиртовой 1% по 20 мл | фл | 20 | 90 | 1800
44 | Бромгексин | сироп для приема внутрь 120мл | фл | 200 | 1200 | 240000
45 | Бромкрептин | таблетки для приема внутрь 2,5мг | таб | 120 | 95 | 11400
46 | Беродуал 20мл раствор | раствор для ингальяции-20мл | фл | 100 | 2200 | 220000
47 | Валсартан 160мг | таблетки покрытых пленочной оболочкой 160мг | таб | 1500 | 92.5 | 138750
48 | Вазелин | мазь для наружного применение 25г | фл | 200 | 120 | 24000
49 | Вазелиновое медицинское масло 1л. Флакон с дозатором | представляет собой бесцветную, маслянистую, прозрачную, нефлуоресцирующую жидкость без запаха и вкуса, не содержащую органических примесей, которую получают глубокой сернокислотной очисткой нефтяного дистиллята. | шт | 10 | 4000 | 40000
50 | Валерианы экстракт | таблетка покрытой оболочкой 0,02г №50 | табл. | 1000 | 5 | 5000
51 | Валокордин | капли для перорального применения по 20мл | фл | 50 | 1000 | 50000
52 | Вальпроевая кислота | гранулы для пролонгированного действия 250мг | пакет | 60 | 45.48 | 2728.8
53 | Вальпроевая кислота | сироп для приема внутрь 150мл | флакон | 3 | 755.11 | 2265.33
54 | Венофер | раствор для инъекций 20мг/мл 5,0мл | амп | 100 | 2500 | 250000
55 | Виферон-1 150000МЕ | ректальные супозитории 150000МЕ | суппазиторый | 2000 | 170 | 340000
56 | Вода для иньеций | раствор для инъекций 5,0 №5 | амп | 200 | 550 | 110000
57 | Водорода перекись | раствор для наружного применение 3% 100 мл | фл | 200 | 120 | 24000
58 | Гемофузол 200 мл | раствор для инфузий 200мл | фл | 600 | 3400 | 2040000
59 | Гентамицин | раствор для инъекций 4% 2,0мл | ампула | 400 | 14.82 | 5928
60 | Гепарин | раствор для инъекций 5000МЕ/мл,5мл | фл | 200 | 1479.31 | 295862
61 | Гепариновая мазь | мазь для наружного применения -25 г | тюб | 50 | 500 | 25000
62 | Гептрал 500мг 5мл(Адеметионин) | порошок лиофилизированный для приготовления раствора для в/м и в/в введения в комплекте с растворителем | амп | 500 | 2700 | 1350000
63 | Гидрокартизон | мазь для наружного применения 1%-10г | туба | 10 | 200.86 | 2008.6
64 | Гидрокартизон | суспензия (микрокристаллическая) для инъекций 2,5% 5мл | флакон | 20 | 985.24 | 19704.8
65 | Гидроксиэтилкрахмал (пентакрахмал) | раствор для инфузий 10 % 500 мл | фл | 200 | 4237.93 | 847586
66 | Гидрохлортиазид | таблетка для приема внутрь-100мг | таблетка | 100 | 50.07 | 5007
67 | Глицин-100мг№50 | таблетки для приема внутрь-100 мг №50 | табл. | 3000 | 5 | 15000
68 | Глюкоза | раствор для инъекций 5% 400мл | флакон | 1000 | 268.47 | 268470
69 | Гордокс | раствор для инъекций 10мл | амп | 200 | 1324.08 | 264816
70 | Губка гемостатическая | размер 4,8*4,8 | шт | 20 | 21364.66 | 427293.2
71 | Дексаметазон | раствор для инъекций 4 мг/мл | амп | 1000 | 41.85 | 41850
72 | Декстран | раствор для инфузий 10% 200мл | пролипропиленовый контейнер | 600 | 1421.81 | 853086
73 | Декстран(Полиглюкин) | раствор для инфузий 6% 400 мл | фл | 20 | 1500 | 30000
74 | Де-Нол | таблетки,покрытые оболочкой,120мг | таб | 336 | 60 | 20160
75 | Дермазин-1%-50гр | мазь для наружного применения-1%- 50 г | тюб | 50 | 1700 | 85000
76 | Диазолин | таблетка покрытые оболочкой 100мг | таб | 200 | 35 | 7000
77 | Дигоксин | раствор для инъекций 0,25 мг/мл-1,0мл | амп | 200 | 50.18 | 10036
78 | Дигоксин | таблетка для приема внутрь- 0,25мг | таблетка | 200 | 9.08 | 1816
79 | Диклофенак | таблетка для приема внутрь-50мг | таблетка | 300 | 11.37 | 3411
80 | Диклофенак натрия | раствор для инъекций 75мг | ампула | 500 | 23.92 | 11960
81 | Дисоль-400мл | повидон,натрия хлорид,калия хлорид,кальция хлорид,магния хлорид,натрия гидрокарбонат | фл | 400 | 1100 | 440000
82 | Дицинон-250мг-2,0мл | раствор для иньекций-250мг/2,0мл | амп | 100 | 200 | 20000
83 | Диоксидин 10мг/10мл | раствор 10мг/10мл для внутриполостного и наружного приема | амп | 50 | 550 | 27500
84 | Дифенгидрамин | раствор для инъекций 1% 1 мл | амп | 5000 | 6.68 | 33400
85 | Доксициклин | таблетки/капсула для приема внутрь- 100 мг | таблетка/капсула | 200 | 16.75 | 3350
86 | Долгит® крем | крем для наружного применения 20 г | тюб | 5 | 1000 | 5000
87 | Допамин | раствор/ концентрат для приготовления раствора для инъекций 4% 5мл | амп | 200 | 143.96 | 28792
88 | Допегит | таблетки 250 мг №50 | табл. | 500 | 50 | 25000
89 | Дротаверин | раствор для инъекций 40мг/2мл | ампула | 3000 | 55.64 | 166920
90 | Дюфастон | таблетки,покрытые пленояной оболочкой,10мг | таб | 200 | 440 | 88000
91 | Железа полимальтозат | сироп для приема внутрь 50мг/5мл 100мл | фл | 50 | 3000 | 150000
92 | Железа(II)сульфата гептагидрат+аскарбиновая кислота | сироп для приема внутрь-100мл | флакон | 20 | 778.52 | 15570.4
93 | Зиннат | гранулы для приготовления суспензии для приема внутрь 125мг/5мл | флакон | 30 | 1149.53 | 34485.9
94 | Диазепам(У) | раствор для в/м и в/в применения 5мг/2мл | ампула | 200 | 130.85 | 26170
95 | Ибупрофен | суспензия для перорального применения 100мг/5мл 100мл | флакон | 20 | 474.08 | 9481.6
96 | Ибупрофен | таблетка для приема внутрь-200мг | таб | 56 | 22.05 | 1234.8
97 | Изоптин | раствор для инъекции 2мл-5мг | амп | 30 | 150 | 4500
98 | Изоптин | таблетки,покрытые пленочной оболочкой,40мг | таб | 100 | 22.8 | 2280
99 | Изосорбида динитрат | концентрат для приготовления раствора для инфузий в ампулах 1мг/мл 10мл | амп | 300 | 312.6 | 93780
100 | Индапамид | таблетка/капсула для приема внутрь- 2,5мг | табл/капсула | 300 | 13.27 | 3981
101 | Инокаин-0,4%-5,0мл | оксибупрокаин раствор 0,4%-5,0мл | шт | 50 | 1600 | 80000
102 | Инсулин расворимый человеческий генно-инженерный(Актропид) | раствор100ед/мл в картриджах по3мл в комплекте со шприц-ручками из расчета на 50 картриджей 1 шприц-ручка с шагом 0,5ЕД | картридж | 20 | 780.64 | 15612.8
103 | Интерферон | лиофилизат для приг.рра для интраназального применения 1000МЕ | амп | 200 | 250 | 50000
104 | Интерферон альфа | ректальные 150000МЕ | шт | 500 | 2500 | 1250000
105 | Инфезол 40 250мл | раствор для инфузий-250мл-4% | фл | 200 | 4000 | 800000
106 | Кавинтон(винпоцетин) | раствор для иньекций -10мг-2мл | амп. | 4000 | 300 | 1200000
107 | Калия хлорид | раствор для внутривенного ведения 40мг/мл 10мл | ампула | 800 | 51.57 | 41256
108 | Кальция глюканат-10%-10мл | раствор для инъекций 10% -10 мл | амп | 2000 | 100 | 200000
109 | Кальция хлорид | раствор для иньекций ампулах 10%-5,0 | амп | 400 | 22.33 | 8932
110 | Камфорное масло | для местного применение-10% 50мл | фл | 50 | 200 | 10000
111 | Канамицин | порошок для приготовления раствора для инъекций 100мг | флакон | 100 | 71.3 | 7130
112 | Калий перманганат | марганцовокислый калий,калиевая соль марганцовой кислоты | флакон | 50 | 500 | 25000
113 | Канефрон Н | таблетки покрытые оболочкой | шт | 1200 | 80 | 96000
114 | Каптоприл | таблетка для приема внутрь-25 мг | табл. | 1500 | 24.07 | 36105
115 | Карбамазепин | таблетки для приема внутрь- 200 мг | таб | 400 | 40.13 | 16052
116 | Квамател | порошок лиофилизированный для приготовления раствора для инъекций в комплекте с растворителем -5мл | фл. | 1000 | 500 | 500000
117 | Кетамин | раствор для инъекций 500мг/10мл | флакон | 50 | 425.92 | 21296
118 | Кетапрофен | таблетка для приема внутрь 100мг | таб | 200 | 24.4 | 4880
119 | Кетопрофен | раствор для инъекций 100 мг/2мл | амп | 3000 | 98.5 | 295500
120 | Кетотифен | таблетки для приема внутрь 1мг | таблетка | 60 | 4.92 | 295.2
121 | Клопидогрел | таблетка для приема внутрь-75мг | таблетка | 300 | 149.44 | 44832
122 | Клопидогрел | таблетка для приема внутрь- 300мг | таблетка | 56 | 981.58 | 54968.48
123 | Клотримазол | крем для наружного применения 1%-20г | тюб | 10 | 267.22 | 2672.2
124 | Корглюкон-0,06%-1,0мл | раствор для инъекций 0,06% -1,0 мл | амп | 1000 | 100 | 100000
125 | Кордиамин-25%-2,0мл | раствор для инъекций 25% -2,0 мл | амп | 100 | 73.5 | 7350
126 | Кофеин натрия бензоат | раствор для иньекций 10% 1мл №10 | амп | 200 | 50 | 10000
127 | Лазолван | раствор для приема внутрь и иньгаляции-15мг/2,0мл-100мл | фл | 100 | 2670.59 | 267059
128 | Лактулоза | сироп для приема внуть-667г/л 500 мл | фл | 20 | 2148.76 | 42975.2
129 | Левосимендан | концентрат для приготовления раствора для инфузий в ампулах 2,5мг/мл 5мл | флакон | 2 | 218495.3 | 436990.6
130 | Левомеколь мазь | мазь для наружного применения -40г | тюб | 100 | 700 | 70000
131 | Левомицетин | капли глазные 0,5% по 10 мл | фл | 10 | 144.19 | 1441.9
132 | Лидаза-64ЕД | раствор для иньекций-64ЕД | фл | 200 | 700 | 140000
133 | Лидокаин | аэрозоль 10%-38мл или грамм | флакон | 20 | 1793.03 | 35860.6
134 | Лидокаин | раствор для иньекций,2%-2мл | амп | 800 | 8.05 | 6440
135 | Лидокаин | раствор для иньекций,1%-3,5мл | амп | 200 | 22.55 | 4510
136 | Лизиноприл | таблетки для приема внутрь- 10мг | таб | 400 | 28.74 | 11496
137 | Лоперамид | таблетка/капсула для приема внутрь-2мг | таблетка/капсула | 200 | 8.4 | 1680
138 | Линекс | капсула в контурные безъячейковые упаковки из фольги алюминиевой,вместе с инструкцией по медицинскому применению на государственном и русском языках вкладывают в пачку из картона. | кап | 1600 | 140 | 224000
139 | Линим.бальзам.Вишневск.-40,0гр | мазь для наружного применения 1%-40г | тюб | 100 | 450 | 45000
140 | Линимент синтомицина | линимент для местного применение-10% 25 г | тюб | 50 | 700 | 35000
141 | Линкас | сироп для приема внутрь 90мл | фл | 100 | 1200 | 120000
142 | Линкомицина гидрохлорид | раствор для инъекций 30% 1 мл | амп | 300 | 75.78 | 22734
143 | Лозартан | таблетки покрытых оболочках-50мг | таб | 600 | 55 | 33000
144 | Лоратал | таблетка для приема внутрь-10 мг | таб | 100 | 51.02 | 5102
145 | Лорноксикам | лиофилизат для приготовления раствора для внутривенного и внутримышечного введения 8 мг | фл | 3000 | 802.16 | 2406480
146 | Люголя раствор с глицерином | раствор для местного применение 25,0 мл | фл | 10 | 2000 | 20000
147 | Магния сульфат | раствор для инъекций 25% в ампуле 5 мл | амп | 8000 | 15.07 | 120560
148 | Маннитол | раствор для инъекций 15%-200,0мл | контейнер | 500 | 448.08 | 224040
149 | Мезатон | раствор для инъекций 1% 1мл | амп | 100 | 100 | 10000
150 | Мезим® форте | таблетки, покрытые пленочной оболочкой 10 000 ЕД | таб | 200 | 97.47 | 19494
151 | Мексидол(Этилметилгидроксипиридина сукцинат) | раствор для в/в и в/м ииедения 50мг/мл 2мл | амп | 4000 | 400 | 1600000
152 | Меропенем | лиофилизат/порошок для приготовления раствора для инъекций 1,0г | фл | 100 | 7401.31 | 740131
153 | Метамизол натрия | раствор для иньекций 50% 2мл | амп | 5000 | 14.69 | 73450
154 | Метоклопрамид | раствор для инъекций в ампулах 0,5% 2 мл | амп | 3000 | 19.62 | 58860
155 | Метопролол | раствор для внутривенного введения 1мг/мл 5мл | амп | 50 | 907.13 | 45356.5
156 | Метронидазол | раствор для инфузий 0,5%-100мл | фл | 1000 | 138.77 | 138770
157 | Мизопростол | таблетка для приема внутрь-0,2мг | таб | 300 | 132.92 | 39876
158 | Мифепристон-200мг | таблетка для приема внутрь-0,2 мг | таб | 40 | 820.69 | 32827.6
159 | Мовалис | раствор для инъекций 15мг /1,5мл №3 | амп | 90 | 750 | 67500
160 | Моксифлоксацин | раствор для инфузий,400мг/250мл | флакон | 100 | 8897 | 889700
161 | Моксонидин(Физиотенз) | таблетки для приема внутрь-0,4мг | таб | 700 | 82.2 | 57540
162 | Морфин | раствор для инъекций 1% 1мл | амп | 30 | 97.11 | 2913.3
163 | Мукасол | сироп для детей-120мл | фл | 100 | 1200 | 120000
164 | Мэтилэргометрин | раствор для иньекций-200мкг/мл-1мл | амп | 20 | 1180 | 23600
165 | Надропарин кальция | раствор для инъекций в шприцах,2850МЕ анти-Ха/0,3мл | шприц | 200 | 899.54 | 179908
166 | Називин® | капли назальные 0,05% по 10 мл | фл | 100 | 1500 | 150000
167 | Натрий тиосульфат | раствор для внутривенного введения 300мг/мл- 10 мл | амп | 150 | 84.59 | 12688.5
168 | Натрия хлорид | раствор для инфузий 0,9%-100мл | флакон | 5000 | 110 | 550000
169 | Натрия хлорид | раствор для инфузий 0,9%-200мл | флакон | 10000 | 126.42 | 1264200
170 | Натрия хлорид | раствор для инфузий 0,9%-500мл | флакон | 1000 | 116.02 | 116020
171 | Натрия хлорид | раствор для инъекций 0,9%-10мл | амп | 1000 | 35.53 | 35530
172 | Неостегмин | раствор для инъекций в ампулах 0,05%-1,0мл | амп | 100 | 37.18 | 3718
173 | Нистатин | таблетки, покрытые оболочкой 500000 ЕД | таб | 50 | 35 | 1750
174 | Нистатин | мазь для наружного применения 100000 ЕД/1г | тюб | 10 | 1100 | 11000
175 | Нифедипин | таблетка покрытых оболочой по 10мг | таб | 1000 | 15 | 15000
176 | Неодекс 5мл | капли для глаза,носа и ушей | флакон | 50 | 2000 | 100000
177 | Невралон (Милгамма) | раствор для иньекций-2,0мл Комплекс витаминов В1,В6,В12. | амп | 1000 | 600 | 600000
178 | Нитроглицерин | таблетки подьязычные,0,5мг | таблетка | 320 | 6.65 | 2128
179 | Нитроксолин | таблетка покрытой оболочкой 50 мг | таб | 1000 | 25 | 25000
180 | Нимодипин | раствор для инфузий в комплекте с соединительной трубкой для инфузомата 10мг/50мл | флакон | 20 | 3041.39 | 60827.8
181 | Нормобакт L3г.№10 пак.саше | L3г.№10 пакет саше | упаковка | 100 | 3000 | 300000
182 | Но-шпа | таблетка для приема внутрь-80мг | таб | 150 | 62 | 9300
183 | Общие фосфолипиды+Двунасыщенный фосфатидилхолин(DSPC)+Свободные жирные кислоты(FFA)+Триглицериды(TG)(Сурванта) | суспензия для интратрахеального введения-80мг 1,5мл | флак | 2 | 112730.2 | 225460.4
184 | Оксалиновая мазь | мазь назальная-0,25%-10,0гр | тюб | 50 | 490 | 24500
185 | Окситоцин | раствор для инъекций 5 ЕД/мл 1 мл | амп | 2500 | 93.11 | 232775
186 | Октра | раствор для инъекций, 0,1 мг/мл | амп | 30 | 801.5 | 24045
187 | Омепразол | капсула для приема внутрь 20 мг | капс/таб | 3000 | 17.03 | 51090
188 | Омепразол | порошок лиофилизированный для приготовления раствора для в/в иньекций-40мг | флакон | 100 | 691.45 | 69145
189 | Омник® | капсулы с модифицированным высвобождением 0,4 мг | кап | 60 | 320 | 19200
190 | Осельтамивир | капсула для приема внутрь- 75 мг | капс | 500 | 249.23 | 124615
191 | Оспамокс | порошок для приготовления суспензии для приема внутрь 250мг/5мл | фл | 50 | 866.16 | 43308
192 | Пабал | раствор для внутривенного ведения 100мкг/мл | амп | 10 | 11523.03 | 115230.3
193 | Панкреатин | капсула,содержащая минитаблетки,покрытая кишечнорастворимой оболочкой 2500ЕД/300мг | капсула | 1000 | 86.54 | 86540
194 | Пантенол-Тева | крем для наружного применение-5% 35 г | тюб | 5 | 1864.87 | 9324.35
195 | Папаверина гидрохлорид | раствор для иньекций 2% 2мл | амп | 200 | 38.5 | 7700
196 | Парацетамол | таблетка для приема внутрь- 500мг | таблетка | 2000 | 6.78 | 13560
197 | Парацетамол | суппозиторий ректальный 80мг/100мг | суппозиторий | 200 | 106.61 | 21322
198 | Парацетамол(Цефекон) | суппозиторий ректальный 250мг | суппозиторий | 500 | 64.61 | 32305
199 | Парацетамол(эффералган) | суппозиторий ректальный 80мг | шт | 500 | 150 | 75000
200 | Пентоксифиллин | раствор для инъекций 2 % 5 мл | амп | 2000 | 67.1 | 134200
201 | Престариум-5мг | таблетка покрытой оболочкой 5мг | таб | 132 | 45 | 5940
202 | Пипекурония бромид | порошок лиофилизированный для инъекций 4мг | ампула/флакон | 25 | 674.95 | 16873.75
203 | Пирацетам | раствор для иньекций 20% 10 мл | амп | 10000 | 30 | 300000
204 | Пиридоксина гидрохлорид | раствор для инъекции 5% 1 мл | амп | 8000 | 8.84 | 70720
205 | Платифиллин | раствор для инъекций в ампулах 0,2 % 1 мл | амп | 1000 | 100 | 100000
206 | Повидон-йод | раствор для наружного применение 1л | флакон/бутылка | 28 | 1767.64 | 49493.92
207 | Повидон-йод | раствор для наружного применение 100мл | флакон | 200 | 247.19 | 49438
208 | Преднизалон | раствор для инъекций30мг,1мл | амп | 3000 | 80.53 | 241590
209 | Препараты железа (ІІІ) ддля парентерального применения | раствор для внутримышечного введения 100мг/2мл с наличием терапевтическогопоказания к лечению анемии у беременных | амп | 300 | 3208.94 | 962682
210 | Препараты железа (ІІІ) ддля парентерального применения | раствор для внутримышечного введения 100мг/2мл с наличием терапевтическогопоказания к лечению анемии у детей и подростков | амп | 450 | 387.29 | 174280.5
211 | Природные фосфолипиды | суспензия для эндотрахеального введения 80мг/1,5мл | флак | 2 | 146599.3 | 293198.6
212 | Прогестерон | раствор для инъекций 2,5мг | амп | 100 | 160 | 16000
213 | Прокаин | раствор для инъекций 0,5% по 5 мл | амп | 25000 | 13.7 | 342500
214 | Пропофол | эмульсия для внутривенного введения 10мг/мл 20мл | флакон/ампула | 100 | 567.85 | 56785
215 | Противодифтерийная сыворотка | препарат полученныйии из крови лошадей подвергшихся гиперимунизации дифтерийным анатоксином.Сыворотка представляет собой прозрачную или незначительно опалесцирующую жидкость | амп | 10 | 831.14 | 8311.4
216 | Прочие аллергены(Диоскентест) | раствор для внутрикожного введения по 3мл | флакон | 37 | 17969.08 | 664855.96
217 | Рокурония бромид | раствор для внутривенного введения 10мг/5мл | флакон | 10 | 1252.21 | 12522.1
218 | Реамберин-1,5%-400,0 | раствор для инфзии 1,5%-400мл | фл | 200 | 3500 | 700000
219 | Рефортан® N плюс | раствор для инфузий 6%, 500 мл | фл | 50 | 4603.82 | 230191
220 | Рибоксин-2%-10,0мл | раствор для инъекций 2 % -10,0 мл | амп | 5000 | 100 | 500000
221 | Рипронат 10% 5мл(Милдронат) | раствор для иньекции 10% 5мл | амп | 500 | 800 | 400000
222 | Роноцит раствор для иньекций 1000мг/4мл(Цитиколин ) | раствор для иньекций 1000мг/4мл | амп | 4000 | 1000 | 4000000
223 | Сальбутамол | аэрозоль 100мкг/доза,200доз | флакон/баллон | 20 | 671.59 | 13431.8
224 | Сальбутамол | раствор для небулайзера 5 мг/мл, 20 мл | флакон | 100 | 622.6 | 62260
225 | Соли для приготовления пероральных глюкозо-электролитьных растворов(Регидрон) | орально регидратационная соль. Порошок-27,9г | пак | 500 | 170 | 85000
226 | Синтомициновая мазь | мазь наружный 10%-25г | тюб. | 10 | 550 | 5500
227 | Синекод 1,5мг/ 100мл сироп | сироп для приема внутрь-1,5мг/100мл | флакон | 100 | 1650 | 165000
228 | Секразол сироп 15мг/5мл 100мл сироп | сироп для приема внутрь 15мг/5мл 100мл | флакон | 100 | 1700 | 170000
229 | Сорбифер® Дурулес® | таблетки, покрытые оболочкой (эквивалентно 100 мг Fe+2 – двухвалентного железа) | таб | 200 | 86.3 | 17260
230 | Спирт этиловый | раствор 70% 50 мл | фл | 100 | 96.23 | 9623
231 | Стабизол® | раствор для инфузий 6%, 500 мл | фл | 50 | 3500 | 175000
232 | Стерофундин -500мл растор для инфузий | ISO изотонический раствор для инфузий 500мл п/э флакон | фл | 500 | 1500 | 750000
233 | Строфантин | раствор для иньекци 0,025% 1мл №10 | амп | 200 | 110 | 22000
234 | Стопдиар-220мг/5мл 90мл | суспензия для приема внутрь 220мг/5мл 90мл | фл | 100 | 3000 | 300000
235 | Суксаметоний | раствор для инъекций 0,1г/5мл | амп | 100 | 125.74 | 12574
236 | Сульфацил натрия(Альбуцид)капли глаз 30%-10мл | сульфацил натрия(Альбуцид)капли глаз 30%-10мл | фл | 50 | 330 | 16500
237 | Сумамед Форте | порошок для приготовления суспензии для приема внутрь 200мг/5мл 35,6г | фл | 30 | 3200 | 96000
238 | Сыворотка противоботулиническая тип А | инъекции 10000МЕ (1доза) №5 | уп | 1 | 20000 | 20000
239 | Сыворотка противоботулиническая тип В | инъекции 5000МЕ (1доза) №5 | уп | 1 | 20000 | 20000
240 | Сыворотка противоботулиническая тип Е | инъекции 10000МЕ (1доза) №5 | уп | 1 | 20000 | 20000
241 | Тетрациклиновая мазь | мазь глазная 1%-3,0гр | тюб | 100 | 400 | 40000
242 | Тиопентал натрия | порошок лиофилизированный для приготовления раствора для иньекций 1000мг | фл | 40 | 877.57 | 35102.8
243 | Тикагрелор | таблетка для приема внутрь 90мг | таблетка | 168 | 371.72 | 62448.96
244 | Тригрим | таблетки для приема внутрь 5мг | талеткка | 300 | 28.49 | 8547
245 | Тобрекс | капли глазные 0,3% по 5 мл | фл | 10 | 1298.5 | 12985
246 | Токоферол ацетат (Вит Е) | капсула 100мг | капсула | 500 | 11 | 5500
247 | Торасемид | таблетка для приема внутрь 5мг | таблетка | 300 | 28.49 | 8547
248 | Толкимадо (Мидокалм) | раствор для иньекций-100мг/2,5мл | амп | 1000 | 600 | 600000
249 | Тельмистан | таблеки для приема внутрь-80/12,5мг №28 | таб | 84 | 100 | 8400
250 | Трамадол | раствор для иньекций 100мг/2мл | ампула | 150 | 90.21 | 13531.5
251 | Трамин | раствор для инъекций 500мг/5мл | амп | 10 | 1500 | 15000
252 | Тренакса | таблетки покрытые оболочкой 500мг | таб | 90 | 3500 | 315000
253 | Тримеперидин (промедол) | раствор для иньекций 2%/1мл | амп | 100 | 216.05 | 21605
254 | Трисоль-400мл | натрия хлорид,Натрия гидрокарбонат,Калия хлорид, | фл | 400 | 900 | 360000
255 | Уголь активированный | таблетка для приема внутрь- 200мг | таб | 200 | 40.23 | 8046
256 | Фастум® гель | гель наружный по 50 г | тюб | 5 | 1959.24 | 9796.2
257 | Фенобарбитал | таблетки для приема внутрь 100 мг | таб | 200 | 14.93 | 2986
258 | Фентанил 0,005%-2мл | раствор. для иньекций-0,005% -2,0мл | амп | 100 | 305.15 | 30515
259 | Флуконозол | раствор для иинфузий 200мг/100мл | флакон/бутылка | 80 | 394.37 | 31549.6
260 | Фолиевая кислота 50мг №50 | таблетка для приема внутрь 5мг | таблетка | 1200 | 32.36 | 38832
261 | Фурадонин | таблетки для приема внутрь 50 мг | таб | 200 | 1.3 | 260
262 | Фуразолидон 0,05г | таблетка для приема внутрь 0,05г | табл. | 500 | 3.1 | 1550
263 | Фурациллин-20мг | таблетка для приготовления раствора для местного и наружного применение 20мг | таб | 1000 | 50 | 50000
264 | Флоксимед-0,3%-5,0мл | стерилные глазные каплы 0,3%-5,0мл | флакон | 5 | 2500 | 12500
265 | Фуросемид | раствор для инъекций 1% 2 мл | амп | 1500 | 8.5 | 12750
266 | Хестар-200 | раствор для инфузий 6%, 500 мл | фл | 100 | 3503.37 | 350337
267 | Хилак Форте (Стерильный концентрат продуктов обмена кишечной микрофлоры) | капли для приема внутрь-100мл | фл | 100 | 4850 | 485000
268 | Хлоргексидин | раствор для наружного применения 0,05% 100мл | флакон | 500 | 66.28 | 33140
269 | Хлоропирамин | раствор для иньекций,2%-1мл | ампула | 800 | 83.23 | 66584
270 | Хлорпромазин | раствор для инъекций 25%-2мл | амп | 60 | 64.78 | 3886.8
271 | Хофитол | суспензия для приема внутрь 120мл 20% | фл. | 10 | 4500 | 45000
272 | Церебролизин | раствор для инъекций 5мл №5 | амп | 4000 | 1500 | 6000000
273 | Цефазолин | порошок для приготовления раствора для инъекций 1 г | фл | 6000 | 82.19 | 493140
274 | Цефепим (Цеф-4) | порошок для приготовления раствора для инъекций 1г | фл | 300 | 2180.68 | 654204
275 | Цефтазидим (Фортум) | порошок для приготовления инъекционного раствора 1000мг | фл | 2000 | 529.92 | 1059840
276 | Цефтриаксон | порошок для приготовления раствора для инъекций 1г | фл | 5000 | 171.56 | 857800
277 | Цефураксим | порошок для приготовления раствора для инъекций 750мг | фл | 500 | 311.81 | 155905
278 | Цианокобаламин | раствор для инъекций 500мкг/мл 1мл | амп | 2000 | 7.37 | 14740
279 | Циннаризин Софарма | таблетки для приема внутрь 25 мг | таб | 200 | 4.4 | 880
280 | Ципрофлоксацин | таблетка для приема внутрь-500мг | таблетка | 200 | 40.86 | 8172
281 | Эбрантил® | раствор для внутривенного введения 5 мг/мл, 5 мл | амп | 50 | 633.11 | 31655.5
282 | Эналаприл | таблетка для приема внутрь-5мг | таб | 600 | 6.69 | 4014
283 | Эналаприл | таблетка для приема внутрь-5мг | таб | 600 | 6.74 | 4044
284 | Эноксапарин | раствор для иньекций в шприцах 4000анти-ХаМЕ/0,4мл | шприц | 500 | 1010.3 | 505150
285 | Эпинефрин | раствор для инъекций в ампуле 0,18 % 1 мл | амп | 200 | 62.11 | 12422
286 | Эритромицин | таблетки, покрытые кишечнорастворимой оболочкой 250 мг | таб | 100 | 26.53 | 2653
287 | Эссенциале Н | раствор для в/венного введения 250мг/5мл,5мл | амп | 500 | 880 | 440000
288 | Этамзилат | раствор для иньекций 12,5% 2,0мл | амп | 800 | 23.34 | 18672
289 | Юперио 50мг | таблетки покрытых пленочной оболочкой 50мг | таб | 980 | 427.61 | 419057.8
| Итого: |  |  |  |  | 56418306.29
| Экстемпоральные растворы стерилные |  |  |  |  | 0
| Стерильные лекарственные формы,глазные капли |  |  |  |  | 0
290 | Альбуцид 30%-10мл гл.капли | Альбуцид 30%-10мл гл.капли | фл | 5 | 470 | 2350
291 | Глюкоза 10%-200мл | Глюкоза 10%-200мл | фл | 100 | 550 | 55000
292 | Натрия гидрокарбонат 4%-200мл | Натрия гидрокарбонат 4%-200мл | фл | 40 | 650 | 26000
293 | Натрия хлорид 10%- 200 мл | Натрия хлорид 10%- 200 мл | фл | 30 | 530 | 15900
294 | Новокаин 0,5%- 200 мл | Новокаин 0,5%- 200 мл | фл | 35 | 480 | 16800
295 | Новокаин 2 % - 200 мл | Новокаин 2 % - 200 мл | фл | 20 | 580 | 11600
296 | Раствор Рингера 400 мл | Раствор Рингера 400 мл | фл | 400 | 560 | 224000
297 | Фурациллин 1:5000-400мл | Фурациллин 1:5000-400мл | фл | 400 | 550 | 220000
298 | Раствор Трисоли 400мл | Раствор Трисоли 400мл | фл | 200 | 580 | 116000
| Нестерильные лекарственные формы |  |  |  |  | 0
299 | Борная кислота 3% 10,0 спиртовый раствор | Борная кислота 3% 10,0 спиртовый раствор | фл | 4 | 490 | 1960
300 | Калия йодид 3% - 400 мл | Калия йодид 3% - 400 мл | фл | 10 | 1280 | 12800
301 | Кальция хлорид 5 % - 200 мл | Кальция хлорид 5 % - 200 мл | фл | 10 | 550 | 5500
302 | Краска для ВГД | Краска для ВГД | фл | 5 | 5000 | 25000
303 | Магния сульфат 5% - 200 мл | Магния сульфат 5% - 200 мл | фл | 10 | 590 | 5900
304 | Перекись водорода 3% - 400 мл | Перекись водорода 3% - 400 мл | фл | 120 | 540 | 64800
305 | Пергидроль 33%-1000мл | Пергидроль 33%-1000мл | фл | 1 | 3815 | 3815
306 | Подсолнечное масло 100 мл стер | Подсолнечное масло 100 мл стер | фл | 100 | 780 | 78000
307 | Уксусная кислота 0,2%-400мл | Уксусная кислота 0,2%-400мл | фл | 2 | 550 | 1100
308 | Формалин 20% - 400 мл | Формалин 20% - 400 мл | фл | 30 | 1310 | 39300
309 | Эуфиллин ( аминофиллин ) 1,2% - 200 мл | Эуфиллин ( аминофиллин ) 1,2% - 200 мл | фл | 10 | 450 | 4500
310 | Вазелин-50,0 | Вазелин-50,0 | фл | 50 | 470 | 23500
| Итого: |  |  |  |  | 953825
Медицинская изделия
311 | Аптечка матери и ребенка | Аптечка матери и ребенка.Плотная картонная коробка.Производство Казахстан.1.Руководство2.Буклет3.Водный термометр-1шт4.Мед.термометр-1шт5.Стер.бинт-1шт6.Слизотсос-1шт7.Крем детский-1шт8.Мыло детское-1шт9.Антисептик-1фл10Регидрон-2-уп11.Вата-200гр | уп | 300 | 2400 | 720000
312 | Азапирам 100мл | Набор реактивов для предстерилизационного контроля | шт | 15 | 1400 | 21000
313 | Анти-Бит | Анти-Бит-150мл | фл | 5 | 1500 | 7500
314 | Аппарат Боброва | Аппарат Боброва-устройство для выполнение различных манипуляций.Представляет собой стеклянный обьем ом-1литр с герметичной резиновой пробкой,в каторую вставлены две полые трубки;длинная,опускаемая в раствор,и короткая,находящаяся над раствором. От трубок отходят гибкие шланги. | шт | 5 | 25000 | 125000
315 | Бахилы низкие | из нетканого материала одноразовые нестерильные | пара | 10000 | 57.56 | 575600
316 | Бикс медицинский стерилизационный КСКФ-18 с фильтром | Масса загрузки ;18кг,объем;18 литр.Высота-160мм .Изготовленный из нерж. Стали.Предназначены для стер. В паровых стерилизаторов,хранение и доставки перевязочного материала,опер.белья и мед. инструментов | шт | 4 | 35500 | 142000
317 | Бикс медицинский стерилизационный КСКФ-12 с фильтром | Масса загрузки ;12кг,объем;12 литр.Высота-160мм .Изготовленный из нерж. Стали.Предназначены для стер. В паровых стерилизаторов,хранение и доставки перевязочного материала,опер.белья и мед. инструментов | шт | 17 | 25500 | 433500
318 | Бикс медицинский стерилизационный КСКФ-9 с фильтром | Масса загрузки ;9кг,объем;9литр.Высота-160мм .Изготовленный из нерж. Стали.Предназначены для стер. В паровых стерилизаторов,хранение и доставки перевязочного материала,опер.белья и мед. инструментов | шт | 16 | 15000 | 240000
319 | Бикс медицинский стерилизационный КСКФ-6 с фильтром | Масса загрузки ;10кг,объем;6 литр.Высота-160мм .Изготовленный из нерж. Стали.Предназначены для стер. В паровых стерилизаторов,хранение и доставки перевязочного материала,опер.белья и мед. инструментов | шт | 15 | 10500 | 157500
320 | Бинт медицинский эластичный 12смх5,0м ср.р | Бинт медицинский эластичный 12смх5,0м ср.р | шт | 50 | 3000 | 150000
321 | Бинт нестерильные | Размер 7х14 | шт | 5000 | 150 | 750000 | 1
322 | Бинт стерильный | Размер 7*14 | шт | 5000 | 300 | 1500000
323 | Ортопедические операционные столы | Больница многоцелевых ортопедии тяги рамки для операционные столы DW-OTF001 | шт | 1 | 250000 | 250000
324 | Браслет для новорожденных (голубой) | Браслет для новорожденных (голубой) | шт | 100 | 50 | 5000
325 | Браслет для новорожденных (розовый) | Браслет для новорожденных (розовый) | шт | 100 | 50 | 5000
326 | Бумага диаграмная 110*30*12 нар ЭКГ | Бумага диограмная наружной наматкой110*30*12 | руллон | 200 | 800 | 160000
327 | Вата медицинская хирургическая,нестерильная,гигроскопическая в кипах 50кг | Вата медицинская хирургическая,нестерильная,гигроскопическая в кипах 50кг | кг | 100 | 1800 | 180000
328 | Вакуум экстракт для извлечения плода | Вакуум экстракт для извлечения плода | шт | 5 | 10000 | 50000
329 | Весы медицинские напольные | Наибольший предел взвешивания (НПВ), (кг) - 200 Наимениший предел взвешивания (НмПВ), (кг) - 0,4 Дискретность (d), (г) - 20/50 Размеры платформы, (мм) - 510x400 Автономное питание - до 56 часов Интерфейс связи (RS232) - есть Масса весов, кг (брутто/нетто) - 14,4 / 13 | шт | 2 | 150000 | 300000
330 | Весы электронные настольные | ВМ-20М для Принцип действия весов - уравновешивание силы тяжести (массы) взвешиваемого ребенка массой гирь коромысла весов. Корпус и лоток весов вьшолнен из пластмасс. Рычажная система защищена от прямых воздействий окружающей среды.новорожденных | шт | 2 | 130000 | 260000
331 | Викрил | Викрил фиолетовыйМ 0 (4/0)75см игла колющаяSH-2Plus,20мм | шт | 100 | 4000 | 400000
332 | Викрил | Викрил фиолетовыйМ1 (4/0)75см игла колющаяSH-2Plus,20мм | шт | 50 | 4000 | 200000
333 | Викрил | Викрил фиолетовыйМ2(2/0)75см игла колющаяSH-2Plus,26мм | шт | 50 | 4000 | 200000
334 | Викрил | Викрил фиолетовыйМ 4 (0)75см игла колющаяСТХ,48мм | шт | 50 | 4000 | 200000
335 | Викрил | Викрил фиолетовыйМ 5 (0)75см игла колющаяСТХ,48мм | шт | 50 | 4000 | 200000
336 | Гигрометр псих.Вит-2 | Гигрометр псих.Вит-2 | шт | 10 | 5000 | 50000
337 | Гель для УЗИ 5кг | Гель для УЗИ 5кг | канистра | 15 | 6500 | 97500
338 | Гипсовальная стол | Гипсовальная стол.модель с 3 ящиками со столешницей из нержавеющей стали П-03 | шт | 1 | 80400 | 80400
339 | Гипсовый бинт | размер 10см*300см | шт | 100 | 436.92 | 43692
340 | Гипсовый бинт | размер 15см*300см | шт | 100 | 585.93 | 58593
341 | Гнездо для болных новорожденных болшой(вес2250гр) | Гнездо для болных новорожденных болшой(вес2250гр) | уп | 1 | 9490 | 9490
342 | Груша для отсасывание слизы резиновые | Груша для отсасывание слизы резиновые | шт | 50 | 200 | 10000
343 | Грелка резиновая типа Б | Грелка резиновая типа Б предназначена для промываний и спринцеваний (грелка с комплектующими деталами.В комплект входят трубка и наконечники)Вместимость грелок Б1,Б2,Б3-1,2,3 литр соответственно | шт | 20 | 3000 | 60000
344 | Дренажный системы аспирации | 1.Дренаж.емкость-500 мл 2.Закрыт мешок. Трубки дренажные | шт | 1 | 15590 | 15590
345 | Дренажный системы аспирации | 1.Дренаж.емкость-50 мл 2.Раневой дренаж. | шт | 1 | 7922 | 7922
346 | Дренажный системы аспирации | 1.Дренаж.емкость-200 мл 2.Соединительный магистрал | шт | 1 | 5305 | 5305
347 | Дыхательный респирационный мешок (Мешок АМБУ) многоразовый взрослый | Дыхательный респирационный мешок (Мешок АМБУ) многоразовый взрослый | шт | 2 | 55000 | 110000
348 | Дыхательный респирационный мешок (Мешок АМБУ) многоразовый детский | Дыхательный респирационный мешок (Мешок АМБУ) многоразовый детский | шт | 2 | 55000 | 110000
349 | Дыхательный респирационный мешок (Мешок АМБУ) многоразовый неонатальный | Дыхательный респирационный мешок (Мешок АМБУ) многоразовый неонатальный | шт | 2 | 55000 | 110000
350 | Жгут кровоостанавливающий эластичный полуавтоматический | Жгут кровоостанавливающий эластичный полуавтоматический размер 45*2,5см | шт | 50 | 500 | 25000
351 | Журнал учета качества для предстерилизационой обработки | Журнал учета качества для предстерилизационой обработки. Форма №366/у | шт | 50 | 1500 | 75000
352 | Журнал учета работы по стерилизации медицинских изделий | Журнал учета работы по стерилизации медицинских изделий. Приложение №9 Утверждены приказом Министра национальной экономики Республики Казахстан От 27 января 2015года №48 | шт | 50 | 1000 | 50000
353 | Зажим мягкий | Зажим мягкий | шт | 10 | 2800 | 28000
354 | Защитные маски от фототерапии очки WeeSpecs | Защитные маски от фототерапии очки WeeSpecs | шт | 2 | 4000 | 8000
355 | Зеркало Куско двухстворчатое стер | из полимерного материала,однораз М | шт | 4000 | 239.4 | 957600
356 | Зеркало Куско двухстворчатое стер | из полимерного материала,однораз S | шт | 1000 | 239.4 | 239400
357 | Зонд Блэкмора | Зонд для остоновки кровотечения пищеводе (тип Блэкмора) | шт | 2 | 10000 | 20000
358 | Зонд для энтерального питания | стерильный, однократного применения, размер СН 6. длина 40,0см диаметр 2 мм | шт | 50 | 364.42 | 18221
359 | Зонд для энтерального питания | стерильный, однократного применения, размер СН 8. длина 40,0см диаметр 2,7мм | шт | 50 | 364.42 | 18221
360 | Зонд для энтерального питания | стерильный, однократного применения, размер СН 10. длина 40,0см диаметр 3,3 мм | шт | 50 | 364.42 | 18221
361 | Зонд желудочный размер CH 12. | стерильный,однократного применения,длина85см,диаметр 4,0мм,с открытой и закрытой заходной частью,двумя четырьемя боковыми отверстиями | шт | 20 | 669.41 | 13388.2
362 | Зонд желудочный размер CH 14. | стерильный,однократного применения,длина85см,диаметр 4,7мм,с открытой и закрытой заходной частью,двумя четырьемя боковыми отверстиями | шт | 20 | 669.41 | 13388.2
363 | Зонд желудочный размер CH 16. | стерильный,однократного применения,длина85см,диаметр 5,3мм,с открытой и закрытой заходной частью,двумя четырьемя боковыми отверстиями | шт | 20 | 669.41 | 13388.2
364 | Зонд желудочный размер CH 18. | стерильный,однократного применения,длина85см,диаметр6,0мм,с открытой и закрытой заходной частью,двумя четырьемя боковыми отверстиями | шт | 20 | 669.41 | 13388.2
365 | Зонд желудочный размер CH 20 | стерильный,однократного применения,длина85см,диаметр6,7мм,с открытой и закрытой заходной частью,двумя четырьемя боковыми отверстиями | шт | 50 | 669.41 | 33470.5
366 | Зонд желудочный размер CH 22 | стерильный,однократного применения,длина85см,диаметр7,3мм,с открытой и закрытой заходной частью,двумя четырьемя боковыми отверстиями | шт | 20 | 669.41 | 13388.2
367 | Зонд маточный | Зонд маточный с делениями изогнутый,прямой | шт | 5 | 3400 | 17000
368 | Игла бабочка с катетером и адаптером 23G | размер №23 | шт | 4000 | 100 | 400000
369 | Игла двухсторонняя | 0,7*25мм, 22G*1 | штука | 5000 | 72.59 | 362950
370 | Иглодержатель | Хирургический медицинский иглодержатель | шт | 10 | 5000 | 50000
371 | Иглодержатель | для фиксации иглы и пробирки в момент взятия крови из вены | штука | 5000 | 21.41 | 107050
372 | Иглы хирургические колющие, режущие 2В1-0,9*40 | 2В1-0,9*40 | шт | 100 | 300 | 30000
373 | Иглы хирургические колющие, режущие 3В2-0,5*25 | 3В2-0,5*25 | шт | 100 | 300 | 30000
374 | Индикатор Медис 132-20-1 (внутр) | Индикатор Медис 132-20-1 (внутри) | упаковка | 20 | 1000 | 20000
375 | Индикатор Медис 180-60-1 (внутри) | Индикатор Медис 180-60 -1(внутри) | упаковка | 20 | 12000 | 240000
376 | Индикатор Медис 180-60-1(наруж) | ИндикаторМедис 180-60-1 (наруж) | упаковка | 20 | 12000 | 240000
377 | Индикатор Стеритест 132-20-02(наруж) | Индикатор Стеритест 132-20-02 (наруж) | упаковка | 20 | 10000 | 200000
378 | Индикаторы воздушной стерилизации химические одноразовые-Стеритест-Вл-Вирар (наружный) 180/60-1 | Индикаторы воздушной стерилизации химические одноразовые-Стеритест-Вл-Вирар (наружный)№1000 180/60-1 | уп | 20 | 13000 | 260000
379 | Инструменты гинекологические | Стерильные одноразового применения (цервикальная щетка, цитощетка) | штука | 5000 | 56.99 | 284950
380 | Емкость-контейнер полимерный для дезинфекции и предстерилизационной обработки медицинских изделий ЕДПО-4-01 | Емкость-контейнер полимерный для дезинфекции и предстерилизационной обработки медицинских изделий ЕДПО-4-01 | шт | 4 | 10000 | 40000
381 | Емкость-контейнер полимерный для дезинфекции и предстерилизационной обработки медицинских изделий ЕДПО-1-01 | Емкость-контейнер полимерный для дезинфекции и предстерилизационной обработки медицинских изделий ЕДПО-1-01 | шт | 40 | 6000 | 240000
382 | Емкость-контейнер полимерный для дезинфекции и предстерилизационной обработки медицинских изделий ЕДПО-3-01 | Емкость-контейнер полимерный для дезинфекции и предстерилизационной обработки медицинских изделий ЕДПО-3-01 | шт | 50 | 8000 | 400000
383 | Емкость-контейнер полимерный для дезинфекции и предстерилизационной обработки медицинских изделий ЕДПО-5-01 | Емкость-контейнер полимерный для дезинфекции и предстерилизационной обработки медицинских изделий ЕДПО-5-01 | шт | 40 | 12000 | 480000
384 | Емкость-контейнер полимерный для дезинфекции и предстерилизационной обработки медицинских изделий ЕДПО-10-01 | Емкость-контейнер полимерный для дезинфекции и предстерилизационной обработки медицинских изделий ЕДПО-10-01 | шт | 10 | 15000 | 150000
385 | Катетер внутривенный , размер 14G /1.8х45 mm/ стерильный однократного применения | Катетер внутривенный периферический с иньекционным клапаном рром 16G,стерильная,однократного применения | шт | 200 | 120 | 24000
386 | Катетер внутривенный , размер 16G /1.8х45 mm/ стерильный однократного применения | Катетер внутривенный периферический с иньекционным клапаном рром 16G,стерильная,однократного применения | шт | 200 | 120 | 24000
387 | Катетер внутривенный , размер 18G /1.8х45 mm/ стерильный однократного применения | Катетер внутривенный периферический с иньекционным клапаном рром 18G,стерильная,однократного применения | шт | 500 | 120 | 60000
388 | Катетер внутривенный , размер 20G /1.8х45 mm/ стерильный однократного применения | Катетер внутривенный периферический с иньекционным клапаном рром 18G,стерильная,однократного применения | шт | 500 | 120 | 60000
389 | Катетер внутривенный , размер 22G /1.3x45 mm/ стерильный однократного применения | Катетер внутривенный периферический с иньекционным клапаном рром 22G,стерильная,однократного применения | шт | 500 | 120 | 60000
390 | Катетер внутривенный , размер 24G /1.3x45 mm/ стерильный однократного применения | Катетер внутривенный периферический с иньекционным клапаном рром 22G,стерильная,однократного применения | шт | 200 | 120 | 24000
391 | Капрон USP 2 № 3;4;5;-20м | Капрон USP 2 № 3;4;5;-20м | шт | 50 | 450 | 22500
392 | Контейнер пласиковый ,для безопасной утилизации меицинских отходов (для отходов вакцин) | Контейнер пласиковый ,для безопасной утилизации меицинских отходов (для отходов вакцин) | шт | 10 | 2000 | 20000
393 | Катетер отсасывавющий размер СН 10 | однократного применения, стерильный, размер СН 10, длиной 52см диаметр 3,3мм | штука | 50 | 475.2 | 23760
394 | Катетер отсасывавющий размер СН 12 | однократного применения, стерильный, размер СН 12, длиной 52см диаметр 4мм | штука | 20 | 475.2 | 9504
395 | Катетер отсасывавющий размер СН 14 | однократного применения, стерильный, размер СН 14, длиной 52см диаметр 4,7мм | штука | 20 | 475.2 | 9504
396 | Катетер отсасывавющий размер СН 16 | однократного применения, стерильный, размер СН 16, длиной 52см диаметр 5,3мм | штука | 20 | 475.2 | 9504
397 | Катетер отсасывавющий размер СН 18 | однократного применения, стерильный, размер СН 18, длиной 52см диаметр 6мм | штука | 20 | 475.2 | 9504
398 | Катетер отсасывавющий размер СН 20 | однократного применения, стерильный, размер СН 20, длиной 52см диаметр 6,7мм | штука | 20 | 475.2 | 9504
399 | Катетер отсасывавющий размер СН 6 | однократного применения, стерильный, размер СН 6, длиной 52см диаметр 2,0мм | штука | 20 | 475.2 | 9504
400 | Катетер отсасывавющий размер СН 8 | однократного применения, стерильный, размер СН 8, длиной 52см диаметр 2,7мм | штука | 50 | 475.2 | 23760
401 | Катетер подключичный, стерильный | диаметр 0,6мм, однократного применения | штука | 5 | 454.86 | 2274.3
402 | Катетер подключичный, стерильный | диаметр 1,0мм, однократного применения | штука | 5 | 454.86 | 2274.3
403 | Катетер подключичный, стерильный | диаметр 1,4мм, однократного применения | штука | 5 | 454.86 | 2274.3
404 | Катетер пупочный,размер СH 6 | рентгенконтрастный,однократного применения,стерильный,длиной 38см диаметр 2,0мм | штука | 50 | 500.28 | 25014
405 | Катетер пупочный,размер СH 8 | рентгенконтрастный,однократного применения,стерильный,длиной 38см диаметр 2,7мм | штука | 50 | 500.28 | 25014
406 | Катетер Фолея | 2х ходовой №12,14,16,18,20. | шт | 500 | 400 | 200000
407 | КБУ на 10л красного цвета. | КБУ на 10л изготовлены из плотного непрокалываемого и водонепроницаемогоматериала , а именно из 4-хслойной картонной бумаги , покрытой внутри и снаружи водонепроницаемой пленкой .Дно закреплено клапаном-фиксатором,исключающим возможность рассыпания или выпадения медицинских отходов.Внутр.размеры коробки 18*18*31см.Объем 10л красного цвета. | шт | 200 | 300 | 60000
408 | Кетгут с колющей иголкой, стерильный | USP 4/0 метрич №2 с иглой стер. HR-20 | шт | 200 | 700 | 140000
409 | Кетгут с колющей иголкой, стерильный | USP 4/0 метрич №3,0 с иглой стер. HR-20 | шт | 200 | 700 | 140000
410 | Кетгут с колющей иголкой, стерильный | USP 4/0 метрич №3,5 с иглой стер. HR-20 | шт | 200 | 700 | 140000
411 | Кетгут с колющей иголкой, стерильный | USP 0 метрич №4 с иглой стер. HR-30,35 | шт | 200 | 700 | 140000
412 | Кетгут с колющей иголкой, стерильный | USP 2/0 метрич №5 с иглой стер. HR-25 | шт | 200 | 700 | 140000
413 | Кетгут с колющей иголкой, стерильный | USP 2/0 метрич №6 с иглой стер. HR-25 | шт | 200 | 700 | 140000
414 | Клеенка подкладная | Изготавливается на тканевой хлопчатобумажной основе (марка А), смесовой и синтетической основе (марка Б). Имеет одностороннее резиновое покрытие; эластичная, водонепроницаемая, устойчива к многократной дезинфекции раствором хлорамина и стерилизации паром. | метр | 100 | 1000 | 100000
415 | Комплект белья,акушерский для рожениц из нетканого материала одноразовый стерильный | 1.простыня 2.подстилка впитывающая 3.салфетка 4.рубашка 5.бахилы 6.шапочка 7.салфетка бумажная 8.маска | штука | 400 | 1046.44 | 418576
416 | Комплект для кесарево сечения | 1.Чехол на инструментальный стол, размер 145*80см, количество -1шт, изготовлен из нетканного материала, 2. Простыня большая операционная, размер 190*160см, -1шт, изготовлена из нетканного материала 3. Простыня малая операционная размер 120*160см, -1шт. изготовлена из нетканного материала.4. Простыня операционная размер 250*160см с отверстием, карманом отводом и инцизионной пелнкой, -1шт., изготовлена из нетканного мкатериала. 5. Салфетка впитывающая размер 21*23см -4шт. изготовлена из бумаги, 6. Лента операционная разер 50*10см -2шт., изготовлена из нетканного материала с липкой фиксацией. | комплект | 5 | 12084.09 | 60420.45
417 | Комплект для Неонатолога из нетканного материала одноразовый стерильный | 1. Простыня ламинированная -1шт. 2. Простыня ламинированная -1шт. 3. Салфетка бумажная -4шт. 4. Халат медицинский - 1шт. 5.Шапочка берет -1шт. | штука | 100 | 1062.97 | 106297
418 | Комплект для ограничения операционного поля из нетканного материала одноразовый стерильный | 1.Простыня с липким краем -2шт. 2. Салфетка с липким краем 2шт. | штука | 100 | 1879.55 | 187955
419 | Комплектдля новорожденного одноразовый, стерильный | 1. Салфетка из нетканного материала -5шт. 2. Простыня для новорожденного -2 шт. 3. Подстилка впитывающая влагонепроницаемая -1шт. | комплект | 100 | 1214.32 | 121432
420 | Контейнер для биопроб стерильный 120мл | Изготовлен из полипропилена .С плоским дном. Винтовая крышка плотно прилегает к ободку самого кантейнера,что обеспечивает герметичность | штука | 1000 | 67.23 | 67230
421 | Коробки для для безопасного уничтожения шприцев | КБУ 5л,желтые.Висота:310мм Ширина:155мм Глубина:120мм с пакетикам | шт | 10000 | 215 | 2150000
422 | Краник трехходовой SURUWAY | Состоит из прозрачного корпуса стремя соединениями (тип "Луер","Луер-лок")Материалом изготовления изделия является медицинский пластик. | шт | 200 | 250 | 50000
423 | Крафт бумага | Бумага в рулоне | кг | 150 | 1000 | 150000
424 | Лактисорб №2,№ 3 | Хирургическая нить лактисорб с иглой | шт | 100 | 2800 | 280000
425 | Лейкопластырь на бумажной основе | на бумажной основе размер 2,0см*5м | штука | 40 | 86.93 | 3477.2
426 | Лейкопластырь на нетканой основе | на нетканой основе размер 1,25см*5см | штука | 40 | 81.38 | 3255.2
427 | Лента диаграммная 110*20 для УЗИ | рулонные и складывающиеся для медицинских реггистрирующих приборов. Марка бумаги термопленка для принтеров УЗИ аппаратов | шт | 50 | 2500 | 125000
428 | Лента диаграммная рулонные 150*90*150 ТЕРМОБУМАГА (КТГ) | Лента диаграммная рулонные 150*90*150 ТЕРМОБУМАГА | шт | 50 | 750 | 37500
429 | Лента диаграмная 80*30*12(Юкард) | Лента диаграмная 80*30*12(Юкард) | шт | 50 | 500 | 25000
430 | Ловсан № 3,0 | Нерассасывающийся плетеная или крученая | шт | 50 | 3600 | 180000
431 | Лоток эмалированный с крышкой | Лоток эмалированный с крышкой 25см | шт | 20 | 1700 | 34000
432 | Ларингоскоп рукоятка+3клинка №00,№0,№1 (взрослый,детский,неонатальный) | Ларингоскоп рукоятка+3клинка №00,№0,№1 (взрослый,детский,неонатальный) | шт | 3 | 80000 | 240000
433 | Мундштук для алкотестера | Мундштук для алкотестера | шт | 2000 | 140 | 280000
434 | Марля медицинская хлопчатоотбеленная в рулонах 1000м*90см шир.90+1,5см плот.28+2г/м2 | Марля медицинская хлопчатоотбеленная в рулонах 1000м*90см шир.90+1,5см плот.28+2г/м2 | метр | 3000 | 240 | 720000
435 | Маска трехслойная | трехслойная на резинках | шт | 10000 | 59.85 | 598500
436 | Маска медицинская трехслойная на резинках из нетканого материала,детские | плотность 20грамм/кв | штука | 5000 | 68.89 | 344450
437 | Мини-Спайк фильтр канюля аспирацю для забора и инъекции лек .средств в мултидозный флоконе | забор жидкого лекарственного средства из многодозных флаконов для использования в инъекциях;- забор жидкого лекарственного средства из многодозных флаконов для использования в инъекциях с дополнительной фильтрацией жидкости; - приготовление готовых к использованию инъекций;- используется для приготовление цитостатических инъекций;- применимо для обычных флаконов объемом 3 - 1000 мл. | шт | 100 | 1200 | 120000
438 | Мочеприемник полимерный,прикроватный с нажимным клапаном-2л | Мочеприемник полимерный,прикроватный с нажимным клапаном-2л | шт | 500 | 400 | 200000
439 | Насадка к зонду для аппарата отоакустической эмиссии Oto Read | Насадка к зонду для аппарата отоакустической эмиссии Oto Read | комплект | 2 | 100000 | 200000
440 | Набор для пункции плевральной полости "Плеврофикс" №2 | Набор для пункции плевральной полости "Плеврофикс" №2 | шт | 20 | 8000 | 160000
441 | Набор спинальный анестезии | Набор спинальный анестезии | шт | 20 | 10000 | 200000
442 | Набор эпидуральный анестезии | Набор эпидуральный анестезии | шт | 10 | 20000 | 200000
443 | Носовая кислородная магистраль(взрослая,детская,неонатальная) | Носовая кислородная магистраль(взрослая,детская,неонатальная) | шт | 150 | 650 | 97500
444 | Набор инстументов для проведение пункции заднего свода | Набор инстументов для проведение пункции заднего свода | шт | 2 | 10000 | 20000
445 | Набор для дренажа плевральной полости | Плеврокан А, полный | комплект | 5 | 17400 | 87000
446 | Набор для подклюкичной катетеризации | одноразовый стерильный, размер № F-2,5. 7,0 одноканальный | шт | 10 | 25800 | 258000
447 | Набор для подклюкичной катетеризации | 2х канальный ,одноразовый стерильный, размер № F-7 | шт | 10 | 12000 | 120000
448 | Набор катетеризации крупных сосудов 7F*20 см | 1.Катетер двухканальный 7F*20 см,2.Дилататор 8F*12 см,3.Проводник J 038*60см,4.Игла 18 G*7 см,5. Шприц 10 мл,6.Скальпель,7.Мотыльковый клапан с зажимом. | штука | 10 | 15000 | 150000
449 | Набор катетеризации крупных сосудов 7,5 F*20 см | 1.Катетер двухканальный 7F*20 см,2.Дилататор 8F*12 см,3.Проводник J 038*60см,4.Игла 18 G*7 см,5. Шприц 10 мл,6.Скальпель,7.Мотыльковый клапан с зажимом. | штука | 10 | 15000 | 150000
450 | Набор катетеризации крупных сосудов 8F*20 см | 1.Катетер одноканальный 8F*20 см,2.Дилататор 8F*12 см,3.Проводник J 038*60см,4.Игла 18 G*7 см,5. Шприц 10 мл,6.Скальпель,7.Мотыльковый клапан с зажимом. | штука | 10 | 15000 | 150000
451 | Назальная канюля с генератором для аппарата СРАР | Назальная канюля с генератором для аппарата СРАР | шт | 10 | 2690 | 26900
452 | Небулайзер детский компрессорный NE-C801 SKD-E,NE-C24Kids | Стильное дизайнерское оформление компактного и достаточно легкого компрессорного ингалятора Omron NE-C801-E наверняка понравятся пользователю, а его функциональное предназначение позволит в домашних условиях вылечить разные заболевания верхних и нижних дыхательных путей. Питание от электросети обеспечивает надежную и качественную работу Omron NE-C801-E на протяжении 20 минут. | шт | 5 | 55000 | 275000
453 | Непневматическая противошоковая одежда-NASG | Непневматическая противошоковая одежда-NASG состаит из 6 шарных неопреновых сегментов и застежок-липучек.Первые 3 сегмента(1,2,3) для нижних частей тела(лодыжек,икр и бедер) являются двусторонними и независимыми.Осталные 3 кругавых сегмента (4,5,6) распаолагаются на тазовые и брюшные области во время борбы с ПКР | комплект | 2 | 5000 | 10000
454 | Ножницы остроконечные | Ножницы остроконечные прямые 100мм | шт | 20 | 3000 | 60000
455 | Ножницы прямые тупоконечные | Ножницы прямые тупоконечные 170мм | шт | 20 | 3000 | 60000
456 | Одноразовые пакеты, для сбора отходов до 15 кг | 800х900 класса А (черный) | шт | 15000 | 48 | 720000
457 | Одноразовые пакеты, для сбора отходов до 15 кг | 800х900 класса Б (желтый) | шт | 5000 | 48 | 240000
458 | Пакет бумажные самоклеющееся Стеритест ПС-720*748см | Пакет бумажные самоклеющееся Стеритест ПС-720*748см | уп | 20 | 2800 | 56000
459 | Пакет бумажные самоклеющееся Стеритест-ПС-1000*748см | Пакет бумажные самоклеющееся Стеритест-ПС-1000*748см | уп | 20 | 3000 | 60000
460 | Пакет бумажные самоклеющееся Стеритест-ПС-800*600 см | Пакет бумажные самоклеющееся Стеритест-ПС-800*600 см | уп | 20 | 2700 | 54000
461 | Пакеты бумажные самоклеющееся Стеритест-ПС-150*280см | Пакеты бумажные самоклеющееся Стеритест-ПС-150*280см | уп | 20 | 2600 | 52000
462 | Парафин | Парафин твердое вещество светлого цвета | кг | 25 | 1800 | 45000
463 | Перчатки диагностические латексные гладкие опудренные нестерильные | размерами:6-7(S) | пара | 5000 | 106.4 | 532000
464 | Перчатки диагностические латексные гладкие опудренные нестерильные | размерами:7-8(М) | пара | 15000 | 106.4 | 1596000
465 | Перчатки диагностические латексные гладкие опудренные стерильные | размерами:6,5(S) | пара | 1000 | 133 | 133000
466 | Перчатки диагностические латексные гладкие опудренные стерильные | размерами:7-7,5(М) | пара | 15000 | 133 | 1995000
467 | Перчатки диагностические нитриловые текстурированные неопудренные нестерильные | размерами:6-7(S) | пара | 500 | 207.48 | 103740
468 | Пинцет анатомический 200мм | Пинцет анатомический 200мм | шт | 20 | 2000 | 40000
469 | Пинцет хирургический 150мм | Пинцет хирургический 150мм | шт | 20 | 2000 | 40000
470 | Повязка для фиксации и установки катетеров стерильная | для фиксации и установки катетеров стерильная одноразовая размером 6,5-8,5см | штука | 50 | 464.76 | 23238
471 | Повязка для фиксации и установки катетеров стерильная | для фиксации и установки катетеров стерильная одноразовая размером 6-7см | штука | 100 | 448.43 | 44843
472 | Повязка для фиксации и установки катетеров с укрепляющими полосками стерильная | для фиксации и установки катетеров с укрепляющими полосками стерильная одноразовая размером 7*8,5см | штука | 100 | 619.29 | 61929
473 | Повязка для фиксации и установки катетеров с укрепляющими полосками стерильная | для фиксации и установки катетеров с укрепляющими полосками стерильная одноразовая размером 8,5-10,5см | штука | 50 | 877.88 | 43894
474 | Повязка послеоперационная адгезивная на нетканной основе с абсорбирующей подушечкой, стерильная одноразовая | адгезивная на нетканной основе с абсорбирующей подушечкой, стерильная одноразовая размером 6см*10см | штука | 50 | 365.45 | 18272.5
475 | Повязка послеоперационная адгезивная на нетканной основе с абсорбирующей подушечкой, стерильная одноразовая | адгезивная на нетканной основе с абсорбирующей подушечкой, стерильная одноразовая размером 10см*35см | штука | 50 | 642.56 | 32128
476 | Медицинский презерватив для обследование на трансвагинальном датчике | Медицинский презерватив для обследование на трансвагинальном датчике | шт | 500 | 100 | 50000
477 | Прибор для измерение артериального давления с медицинским стетоскопом(детсий,неонатальный) | Прибор для измерение артериального давления с медицинским стетоскопом(детсий,неонатальный) | шт | 20 | 8000 | 160000
478 | Прибор для измерение артериального давления с медицинским стетоскопом | Прибор для измерение артериального давления с медицинским стетоскопом | шт | 50 | 10000 | 500000
479 | Прибор для измерения артериального давления и частоты пульса автоматический с адаптером в комплекте манжета взрослый | Прибор для измерения артериального давления и частоты пульса автоматический с адаптером в комплекте манжета взрослый | шт | 10 | 43255 | 432550
480 | Пробирка вакумная с активатором свертывания и гелем для разделения сыворотки | 3,5 мл | штука | 1000 | 89.79 | 89790
481 | Пробирка вакумная с активатором свертывания и гелем для разделения сыворотки | 5,0мл | штука | 4000 | 91.7 | 366800
482 | Пробирка вакумная с К2 ЭДТА | 1 мл | штука | 2000 | 68.39 | 136780
483 | Пробирка вакумная с К3 ЭДТА | 1 мл | штука | 100 | 81.14 | 8114
484 | Пробирка вакуумная для исследование системы гемостаза с натрия цитратом 3,2% | 2мл | штука | 1000 | 92.17 | 92170
485 | Пробирка вакуумная для исследование системы гемостаза с натрия цитратом 3,8% | 3,5мл | штука | 2000 | 86.16 | 172320
486 | Пробирка вакуумная для исследование системы гемостаза с натрия цитратом 3,8% | 5мл | штука | 2000 | 95.51 | 191020
487 | Пробирка вакуумная с активатором свертывания | 4 мл | штука | 1000 | 90 | 90000
488 | Пробирка вакуумная с активатором свертывания | 6 мл | штука | 4000 | 90.8 | 363200
489 | Пролен с иглой №2,№3,№4 | Нерассасывающий стерильный хирургическим шовном материалом.Изготовлен из изотактического кристаллического стереозомера полипропилена синтетического линейного полиолефина. | шт | 100 | 3800 | 380000
490 | Салфетка спиртовая, спиртсодержащие средства, для обработки кожи до и после инъекций | размер 65*30мм | штука | 20000 | 14.63 | 292600
491 | Салфетки нестерильные размерами 40*30см | Изготавливаются из нетканого материала СМ пл.28г/м | штука | 5000 | 40.85 | 204250
492 | Салфетки нестерильные размерами 80*70см | Изготавливаются из нетканого материала СМС пл. 28г/м | штука | 2000 | 181.47 | 362940
493 | Сантиметровая лента | Сантиметровая лента | шт | 20 | 500 | 10000
494 | Сборник мочи для детей | стерильные, нетоксичные, однократного применения, объем 100мл | штука | 200 | 368.41 | 73682
495 | Система для вливания инфузионных растворов стерильная, однократного применения с иглой | размером 21*1 1/2 | штука | 25000 | 88.75 | 2218750
496 | Система для переливания крови, компонентов крови и кровезаменителей, системы ддля инфузионных и транфузиооной терапии | размером 18*1 1/2 | штука | 100 | 118.19 | 11819
497 | Скалпель стерильный однократного применения №18 Однор.применение ,стер. | Углеродистая сталь с нержавеющим покрытием.Лезвия№18 | шт | 300 | 120 | 36000
498 | Скарификатор | одноразовый безболезненный автоматический стерильный с глубиной прокола 1,8мм с иглой 21G | штука | 10000 | 51.88 | 518800
499 | Скарификатор | стерильный одноразового применение,игла | штука | 40000 | 6.38 | 255200
500 | Скобка для пуповины, однократного применения стерильная | стерильные нетоксичны апирогены | штука | 300 | 389.69 | 116907
501 | Стерильные повязки Siikofix IV+pad | Стерильные повязки Siikofix IV+pad 540*540 | шт | 20 | 200 | 4000
502 | Стетоскоп акушерский деревянный | Стетоскоп акушерский деревянный | шт | 10 | 12000 | 120000
503 | Столик для анестезиолога | Столик имеет три панели,выполненные из нержавеющей сталидве ручки,четыре выдвижных ящика(одна из которых запирается)Столик оснащен четырьмя колесами,из них 2 колеса с тормозом.Высота 930 мм,длина 730 мм,максимальная нагрузка не более 27 кг,ширина 550 мм,Габаритные размеры 580*390 мм | шт | 1 | 200000 | 200000
504 | Столик медицинских инструментов из нержавеющий стали с гидроподьемом | Столик медицинских инструментов СИ-51 типа"Гусь" с регулированной высоты гидровлическим домкратам | шт | 1 | 150000 | 150000
505 | Столик процедурный передвижной с двумья полками из нержавеющего стали | Столик процедурный передвижной с двумья полками из нержавеющего стали СПп-03-МСК 460*453 | шт | 5 | 100000 | 500000
506 | Сумка патранажная | Укладка для патронажной сумки: Туалетное мыло-160 гр, Антисептик для обработки рук-30 мл,Лейкопластырь -1х500,Медицинские ножницы-140 мм,Корнцанг-150,3 мм, Пинцет-150 мм,Бинт эластичный медицинский-0,6х120,Весы бытовые дл измерения массы тела ребенка-25 кг, Термометр для измерения температуры тела-Электр,Тонометр с фонендоскопом-45х10.5 см, Двухсторонняя фольга при ожогах и обморожениях-40х100 см, Стетоскоп для выслушивания определения сердце биения плода-Деревянный, Тетрациклин мазь глазная-1% 3 г, Свечи эффералган жаропонижающие-Уп (10шт), Пеленка для взвешивания новорожденного ребенка-100 см х 100 см, Трусики кенгуру для взвешивания детей грудного возраста русики кенгуры из плащевой ткани синего цвета, обработаны эластичной лентой, пояс обработан чистовым швом-До 5 лет, Перцовый перфорированный-7х10 см, Ватные палочки-Уп (100шт), Спирт-70%, 50 мл. Длина-36 см,Высота-28 см,Ширина- 8 см,У сумки имеется 1 отделение, и один карман на всю длину, ремень для ношения сумки на плече. Сумка выполнена из непромокаемого и хорошо моющегося армированного материала Оксфорд нейлон. Цвет синий. · · Сумка выполнена из непромокаемого и хорошо моющегося армированного материала Оксфорд нейлон. Цвет синий Трусики кенгуры из плащевой ткани синего цвета, обработаны эластичной лентой, пояс обработан чистовым швом- Хлопчатобумажная, размером 100 см на 100 см- | шт | 22 | 55000 | 1210000
507 | Сумка реанимационная для взрослых | Набор реанимационный для оказания скорой медицинской помощи НРСП-«МЕДПЛАНТ» базируется на многоразовом автоклавируемом дыхательном комплекте КД-МП-В (включающем в себя дыхательный мешок (типа "Амбу") с двумя масками) и мощном механическом аспираторе АМ-МП-1. Входящие в состав набора изделия позволяют оказывать профессиональную неотложную реанимационную помощь на выездах и в стационарах. | шт | 1 | 50000 | 50000
508 | Сумка реанимационная для новорожденных | BLUE CROSS силиконовый реанимационный набор разработан с целью удовлетворения различных потребностей, возникающих при реанимации. Он может быть использован как спасательными бригадами, так и в профессиональной медицинской практике, равно как в домашних условиях, так и в госпиталях, школах, заводах, машинах скорой медицинской помощи обеспечивая первую реанимационную помощь в любом месте и в любое время. | шт | 1 | 50000 | 50000
509 | Термометр комнатный | Термометр стеклянный ТС-7-М1предназначен для измерение температуры окружающей среды в зернохранилищах,складских и других помещениях промышленного,медицинского и бытового назначение | шт | 200 | 4900 | 980000
510 | Термометр медицинский электронный цифровой | Термометр медицинский цифровой – один из самых распространенных и простых термометров для измерения температуры тела. | шт | 200 | 650 | 130000
511 | Термометр медицинский ртутный | Термометр медицинский ртутный – один из самых распространенных и простых термометров для измерения температуры тела. | шт | 200 | 2990 | 598000
512 | Термометр ТС-7М1 для холодильника | Термометр ТС-7М1 для холодильника | шт | 200 | 2000 | 400000
513 | Термометр ТТЖ-М-200 град. | Для дезинфекционной камеры | шт | 1 | 3000 | 3000
514 | Термопленка для видеопринтера SONU 210*12,5 | UPT-210BL является стандартным расходным материалом для УЗИ принтеров Sony UP-990AD, UP-970AD, UP-980CE, UP-960CE, томографа и флюрографа. Основные характеристики: Размеры рулона - 0,21 x 12,5 м. Вес рулона в упаковке - 0,57 кг. Количество рулонов в коробке - 5 | уп | 3 | 60000 | 180000
515 | Термопленка ACFA DRYSTAR DT 5 В 20*25 8*10 in №100 | Термопленка ACFA DRYSTAR DT 5 В 20*25 8*10 in №100 | уп | 20 | 27000 | 540000
516 | Тест для определение беременности | Тест для определение беременности | шт | 200 | 100 | 20000
517 | Тест полоска для определения глюкозы в крови | тест полоска №50 | упаковка | 200 | 2070 | 414000
518 | Тест полосы для определения холестерина в крови + Аппарат ABK Care Multi | Тест полосы для определения холестерина в крови + Аппарат ABK Care Multi | упаковка | 50 | 35000 | 1750000
519 | Термокантейнер для вакцины ТМ 20 | Термокантейнер для вакцины ТМ 20 | шт | 6 | 20000 | 120000
520 | Термокантейнер для вакцины ТМ 80 | Термокантейнер для вакцины ТМ 80 | шт | 4 | 20000 | 80000
521 | Тракар катетер одноразовыйCH-№14,№16 | Тракар катетер одноразовыйCH-№14,№16 | шт | 10 | 15000 | 150000
522 | Трансфузионная стойка ТИП-2 | Нержавеющая стальная держатель для капельниц,регулировка высоты 121-203см-все колеса фиксируется,мягкая рукаятка для передвижения стойки.Ширина оснавания 44см,высота основания 6,5см | шт | 20 | 20000 | 400000
523 | Термобумага для аппарата отоакустической эмисии Oto Read аудиометрий (диаметр 57мм Ширина 40мм) | Термобумага для аппарата отоакустической эмисии Oto Read аудиометрий (диаметр 57мм Ширина 40мм) | шт | 100 | 1500 | 150000
524 | Термобумага чековая для КЩС аппарата EPOC (диаметр 55мм ширина 26мм) | Термобумага чековая для КЩС аппарата EPOC (диаметр 55мм ширина 26мм) | шт | 20 | 1500 | 30000
525 | Зонд ректальный детский | Изготовлено из прозрачного имплатационно-нетоксичного поливинилхлорида термопластичный материала.№6;8;10. | шт | 100 | 500 | 50000
526 | Трубка трахеостомическая Blue Line Ultra | с манжетойСофт Сеал. | наб | 5 | 6700 | 33500
527 | Трубка эндотрахеальная взрослая | с манжетой низкого давления размеры№7,0 №7,5 №8,0 №8,5. | шт | 30 | 500 | 15000
528 | Трубка эндотрахеальная детская | без манжеты № 2,5;3,0.3,5;4 | шт | 60 | 500 | 30000
529 | Фартук для малой операций кленочный (многоразовый) | Фартук для малой операций кленочный (многоразовый) | шт | 5 | 1000 | 5000
530 | Халат хирургический | материал : плотность:30г/м2, размер М | шт | 200 | 745.17 | 149034
531 | Халат медицинский одноразовый нестерилный | из нетканого материала размер М | шт | 100 | 657.65 | 65765
532 | Шапочка-берет одноразовая нестерильная | из нетканого материала одноразовые нестерильные | шт | 10000 | 39.14 | 391400
533 | Шейный воротник Шанца взрослый | Шина воротник Шанца взрослый.Размер53*7,5,53*9. | шт | 5 | 13500 | 67500
534 | Шейный воротник Шанца детский | Шина воротник Шанца детский.Размер32*3,4.33*4 | шт | 5 | 13500 | 67500
535 | Шипцы для удоление плодного яйца | Шипцы для удоление плодного яйца прямые с шириной 14мм | шт | 1 | 3000 | 3000
536 | Шпатель терапевтический | стерильный одноразового применение,пластиковый | шт | 500 | 62.2 | 31100
537 | Шприц ЖАНЕ стекляный 150мл с наконечником для катетерной насатки ТЗМОИ или ЭЛЕПС Ш-713 | Шприц ЖАНЕ стекляный 150мл с наконечником для катетерной насатки ТЗМОИ или ЭЛЕПС Ш-713 | шт | 5 | 50000 | 250000
538 | Шприц инъекционный трехкомпонентный инсулиновый | шприц изготовлен из высококачественного пластика и состоит из поршня, уплотнительного резинового кольца и цилиндра с градуировкой. Игла с трехгранной заточкой покрыта тонким слоем силикона. Стерильный однократного применения объемом 1мл модификации: со съемной иглой 30*1/2 | шт | 500 | 26 | 13000
539 | Шприц одноразовый саморазрушающийся объем 0,1мл | шприц который снабжен устройством, блокирующим повторное движение поршня, саморазрушающийся, объемом 0,1мл | штука | 2000 | 30 | 60000
540 | Шприц одноразовый стерильный-3part,50ml 16G-1,6*40mm | Шприц одноразовый стерильный-3part,50ml 16G-1,6*40mm | шт | 200 | 100 | 20000
541 | Шприц одноразовый-10мл | 10 мл 3-х компонентные | шт | 40000 | 25 | 1000000
542 | Шприц одноразовый-2,0мл | 2мл 3-х компонентные | шт | 20000 | 14 | 280000
543 | Шприц одноразовый-20,0мл | Шприц инъекционный трехкомпонентный стерильный однократного применение-20,0мл игла 20Gx 1/2" | шт | 20000 | 35 | 700000
544 | Шприц одноразовый-5,0мл | Шприц инъекционный трехкомпонентный стерильный однократного применение-5,0мл игла 22Gx 1/2" | шт | 60000 | 15 | 900000
545 | Удлинитель инфузионных насосов | Удлинительная линия-150см | шт | 200 | 250 | 50000
546 | Ушные вкладышей-красный | Ушные вкладышей-красный | шт | 50 | 200 | 10000
547 | Ушные вкладышей-жельтый | Ушные вкладышей-жельтый | шт | 50 | 200 | 10000
548 | Экспресс-тест для качественного определения скрытой крови в кале | 1.Тест полоска-1шт. 2. Кассета-1шт. 3.Буферный разбавитель образца по 2мл в пробирке -1шт. 4. Пробирка для буферного разбавителя образца -1шт. 5. Запечатываемый пластиковый пакет ддля пробирки с буферным разбавителем образца 1шт. 6.Картонная коробка для упаковки всех комплектующих с лейблом 1шт.7.Запечатываемый пластиковый пакет для кассеты-1шт.8.Пакет для сбора образца 1шт. Стикер 1шт.10. Инструкция по применению на казахском и русском языках 1шт. 11. Осушитель 1г-1шт. | комплект | 2500 | 1495 | 3737500
549 | Экспресс-тест для опр.ВИЧ-1 и ВИЧ-2 | Экспресс-тест для опр.ВИЧ-1 и ВИЧ-2 | шт | 90 | 1000 | 90000
550 | Экстрактор для удоление ВМС изогнутый | Для извлечение внутриматочных спиралей без предварительный расширение цервикального канала | шт | 2 | 1200 | 2400
551 | Экстрактор для удоление ВМС прямой | Для извлечение внутриматочных спиралей без предварительный расширение цервикального канала | шт | 2 | 1200 | 2400
552 | Электронный 2-фазный молокоотсос | Электронный 2-фазный молокоотсос (удобный,тихий,эффективный)Автомотически имитирует естественный ритм сосания ребенкам материнской груди.С сетевым и батарейным питанием (сетевой адаптер прилагается) | шт | 2 | 25000 | 50000
| Итого: |  |  |  |  | 52831839.75
Лаборатория
553 | Набор реогентов для определения аланинаминотрансферазы (ALT или SGPT)R1,1*100мл+R2,1*20мл | Набор реогентов для определения аланинаминотрансферазы (ALT или SGPT)R1,1*100мл+R2,1*20мл. Тип пробы сыворотка. Метод IFCC , кинетика Химический состав реагента, раствора Состав готового раствора : L-Аланин 500ммоль/л ЛДГ >1200 Ед/л. Трис-буфер, рН 7,5 100 ммоль/л. 2-Оксоглутарат 15 ммоль/л. NADH ( Динатриевая соль ) 0,18 ммоль/л. Азид натрия (0,2%), стабилизаторы. Длина волны 340. Рабочая температура для ручного метода определения, С37. Длительность анализа, минут 3. Стабильность готового раствора , суток 14. | наб | 40 | 7000 | 280000
554 | Набор реагентов для определения аспарагин-аминотрансферазы (AST или SGOT) R1, 1х120 + R2, 1х30 мл | Набор реагентов для определения аспарагин-аминотрансферазы (AST или SGOT) R1, 1х120 + R2, 1х30 мл.Тип пробы сыворотка Метод ферментативный,кинетика.Химический состав реагента,раствора.Состав готового раствора;L-Аспаратат 240ммоль/л МДГ(мыщцы свиньи)-600Ед/л ЛДГ(мыщцы кролика)-600Ед/л.Трис-буфер,рН 7,5 80ммоль/л 2-Оксоглутарат 12 ммоль/лNADH 0,18 ммоль/л Длина волны 340.Рабочая температура для ручного метода определения,С37 Длительность анализа,минут 3 Стабильность готового раствора суток 21 | наб | 40 | 4998 | 199920
555 | Ерш для мытя пробирок | Ерш для мытя пробирок | шт | 20 | 300 | 6000
556 | Секундомер | Секундомер | шт | 5 | 18632 | 93160
557 | Груша резиновая лабораторные | Груша резиновая лабораторные №1 | шт | 20 | 320 | 6400
558 | Антиген бруцеллезный | Антиген бруцеллезный 15мл №4 Взвес бруцелл вакцинного штамма Brucella abortus,biovar I,strain S 99,инактивированных нагреванием и окрашенных гематоксилином в синий цвет | уп. | 10 | 15500 | 155000
559 | Магнитная мешалка | Магнитная мешалка | шт | 1 | 2833.6 | 2833.6
560 | Спиртовка лабараторная | Спиртовка лабараторная | шт | 5 | 4000 | 20000
561 | Респиратор фильтрующий многоразовый FFP3 R D | Респиратор фильтрующий многоразовый , класс защиты FFP3 RD | шт | 250 | 500 | 125000
562 | Набор реагентов <CRP-Latex> для поределения С- реактивного белка методом латекс агглютинации на 100,250,500 определений. | CRP-Reagent- взвесь частиц латекса, рН 8,2, азид натрия 0,95g/l. 1,0ml. 2,5ml. 5,0ml. CRP-Positive Control- человеческая сыворотка, CRP>20mg/1, азид натрия 0,95 g/l. 0,100ml. 0,250ml. 0,250ml. CRP-Negative Control- хлорид натрия 9 g/l, азид натрия 0,95g/l. 0,100ml. 0,250ml. 0,250ml. Diluent-натрия 9 g/l, азид натрия 0,95 g/l. 5ml. 5ml. | уп | 40 | 12000 | 480000
563 | Азотная кислота,чда | Азотная кислота | кг | 0.5 | 5000 | 2500
564 | Альфа амилаза | Альфа амилаза | наб | 10 | 33255 | 332550
565 | Антиген кардиолепиновый для реакции микропреципитации | 1.Антиген кардиолипиновый 1мл препарата содержит: кардиолипин-стандарт-0,3 мг, лецитин-стандарт-2,7 мг, холестерин-9 мг, этанол безводный-до 1 мл. 2.Раствор холин-хлорида 1 мл раствора содержит: холин-хлорид - 700 мг, натрия хлорид- 9 мг, вода очищенная - до 1 мл. | наб | 20 | 22000 | 440000
566 | Антиген трепонемный ультраозвученный для РСК | Антиген трепонемный ультраозвученный для РСК | наб | 3 | 9600 | 28800
567 | Набор реагентов для определения Активированного Частичного Тробопластинаового Времени АЧТВ 5*2мл+Кальция хлорид СаСl 5*2мл | Набор реагентов для определения Активированного Частичного Тробопластинаового Времени АЧТВ 5*2мл+Кальция хлорид СаСl 5*2мл.Состав и описание изделия; АЧТВ реагент 5*2,0мл.АЧТВ реагент 0,1мМ эллаговой кислоты,буферы,соли и стабилизаторы.Кальция хлорид СаСl 5*2мл.Кальция хлорид(0,025М)Раствор хлорида кальция,0,1% азида натрия и стабилизаторы | наб | 30 | 12000 | 360000
568 | АЦЦП | АЦЦП | наб | 1 | 5500 | 5500
569 | Билирубин-(методом Йендрассика Грофа)142+142опрВ03.12 | Реагент 1;Кофеиновый реагент,содержащий кофеин,52ммоль/л,натрия бензоат,104ммоль/л,натрия ацетат,184м//моль,готов к использованию-1флакон(200мл) Реагент 2;раствор сульфаниловой кислоты,содержащий сульфаниловую кислоту,29ммоль/л,соляную кислоту,170ммоль/л-1 флакон(55мл)Реагент 3;раствор натрия нитрата,72ммоль/л-1флакон(2,0мл)Реагент 4;физиологический раствор,содержащий натрия хлорид,154ммоль/л,готов к использованию-1 флакон(250мл) Калибратор;калибровочный образец билирубина,лиофилизированный,содержащий(после растворения) билирубин,171 мкмоль/л;бычий сыворочный альбумин,60г/л;дитиотрейтол,1 ммоль/л-1 флакон | наб | 100 | 8000 | 800000
570 | Гемоглобин | Риагент 1: монореагент (концентрат), содержащий фосфатный буфер, рН 7,3 (калия дигидрофосфат, 10 ммоль/л; 10 ммоль/л; натрий углекислый, 10 ммоль/л); ацетонциангидрин, 7,67 ммоль/л; калий железосинеродистый, 6,07 ммоль/л; тритон Х 100, 0,5%-1 флакон (200мл) или 2 флакона (по 100мл); -Калибратор: калибровочный раствор гемиглобинцианида с концентрацией в диапазоне 0,58-0,62 г/л (точное аттестованное значение концентрации гемиглобин-цианида указано на этикетке ампулы), готов к применению-1 ампула (5,0мл). | наб | 60 | 7140 | 428400
571 | Гемолитическая сыворотка | 2 мл №10 | кор | 2 | 9200 | 18400
572 | Глюкоза | Реагент №1. Буфер-фосфатный буфер (рН 7,8)-100 ммоль/л, фенол -11 ммоль/л. Реагент №2. Лиофилизат-глюкозооксидаза-3000 ед/л, пероксидаза-180 ед/л, 4-аминоантипирин - 0,016 ммоль/л, альбумин бычий сывороточный - 0,005%. Калибратор. Глюкоза- 10 ммоль/л, раствор бензойной кислоты- 0,15%. | наб | 70 | 9000 | 630000
573 | Едкий натрий | Едкий натрий | кг | 0.5 | 8000 | 4000
574 | Ерос BGEM №50 | Одноразовая тест-карта для определения газов электролитов и метаболитов крови | уп | 15 | 196000 | 2940000
575 | Набор реагентов для определения концентрации железа в сыворотке (плазме) крови колориметрическим методом без депротеинизации (ЖЕЛЕЗО-ВИТАЛ). | Реагент 1: Гуанидин гидрохлорид, 2,5 моль/л; натрия гидроокись, 0,5 моль/л; нитро-PAPS (2-{ -5-нитро-2-пиридилазо} -5-{N-порпил-N-сульфопропиламино}-фенол), 3,6 ммоль/л; детергент СА-630,20 г/л 1 флакон (48мл), 1 флакон (96мл), 2 флакона (по 48 мл) или 2 флакона (по 96 мл); -Реагент 2: {ацетатный буфер, рН 4,2 (натрия ацетат, уксусная кислота, 30 ммоль/л); натрия тиогликолат, 40 ммоль/л} -1 флакон (2,8 мл), 1 флакон (5,6 мл), 2 флакона (по 2,8 мл) или 2 флакона (по 5,6 мл); -Калибратор (калибровочный раствор хлорида железа (III), 30 мколь/л, в растворе соляной кислоты, 150 ммоль/л), готов к применению -1 флакон (0,5), 1 флакон (1,0 мл) или 2 флакона ( по 1,0 мл). | наб. | 20 | 12500 | 250000
576 | Иммерсионное масло | Иммерсионное масло | фл | 15 | 1000 | 15000
577 | Иммунологический тест на определение уровня МВ-фракции креатининфосфокиназы КФК,натрийуретического пептидаВ-типа (БНП),и тропонина I (ThI) Alere Triage Cardias 3 test №25 | Иммунологический тест на определение уровня МВ-фракции креатининфосфокиназы КФК,натрийуретического пептидаВ-типа (БНП),и тропонина I (ThI) Alere Triage Cardias 3 test №25 | уп | 15 | 220000 | 3300000
578 | Имунологический тест на определение Д-Димиров и контролных материалов | Имунологический тест на определение Д-Димиров и контролных материалов | упаковка | 15 | 165000 | 2475000
579 | Йод,чда | Йод,чда | кг | 0.05 | 36000 | 1800
580 | Креатинин набор реагентов для определения креатинина в биологических жидкостях с депротеинизацией. | Креатинин+Пикриновая кислота->Щелочная среда образуют. Оранжево- красный комплекс считывание при 505 нм. Реагент1-Рствор пикриновой кислоты (100 или 250 мл). Реагент2-Раствор натрия едкого(NaOH, 100 или 250 мл). Реагент3-Калибратор креатинина (Концентрация 177 мкмоль/л,20 мл). Реагент4-Раствор трихлоруксусной кислоты (100 или 250 мл). | наб | 100 | 4655 | 465500
581 | Калий | Калий , ручной метод | наб | 5 | 7000 | 35000
582 | Калий железосинеродистый | калий железосинеродистый | кг | 0.05 | 15600 | 780
583 | Калий йодистый,чда | Калий йодистый,чда | кг | 0.1 | 33600 | 3360
584 | Кальций | Кальций,ручной метод | наб | 5 | 6000 | 30000
585 | Камера Горяева | Камера Горяева | шт | 10 | 5000 | 50000
586 | Камера Фукса-Розенталя | Камера Фукса-Розенталя | шт | 1 | 3500 | 3500
587 | Карандаш по стеклу,красный | карандаш по стеклу,красный | шт | 20 | 1000 | 20000
588 | Клиника СМЖ | Клиника СМЖ | наб | 1 | 18000 | 18000
589 | Комплемент сухой для серологических реакции, №10 | Компонент реакции связывания комплемента | наб | 2 | 7300 | 14600
590 | Контрольная кровь 3-х уровневый | Контрольная кровь 3-х уровневый АГАТ | уп | 3 | 100000 | 300000
591 | Лампочка к микроскопу Halogen photo optic Lamp 6V 20W | Лампочка к микроскопу Halogen photo optic Lamp 6V 20W | шт | 10 | 1000 | 10000
592 | Маркер по стеклу черный и красный | Маркер по стеклу черный и красный | шт | 20 | 480 | 9600
593 | Мочевая кислота | Набор реагента для опред.концентрации мочевой кислоты в сыв.крови и моче энзиматическим колориметрическим м-дом | наб | 5 | 7400 | 37000
594 | Мочевина | Реагент №1.Раствор уреазы в буфере, состоящий из этилендиаминтетрауксусной кислоты ( ЭДТА )- 27 ммоль/л; уреаза- 20 Е/л; гидроокись натрия - 10 ммоль/л. Реагент №2. Гипохлорид натрия -11 ммоль/л, натрий едкий -125 ммоль/л. Реагент №3. Фенол -106 ммоль/л, нитропруссид натрия -0,17 ммоль/л. Калибратор. Мочевина -5 ммоль/л (30мг/100мл), бензойная кислота -0,15%. | наб | 100 | 7400 | 740000
595 | Мочевая тест - полоска | Тест- полоска для полукачественного и визуального определения содержание в моче аскарбиновой кислоты , билирубина, крови,глюкозы,кетонов,лейкоцитов,нитритов, рН,белка,удельного веса, уробилиногена, флакон №100 | туба | 360 | 13725.25 | 4941090
596 | Набор для исследования кала на гельминты (метод Като) | Набор для исследования кала на гельминты (метод Като) | набор | 6 | 4000 | 24000
597 | Набор реагентов для окраски микроорганизм ов методу Циля-Нильсена | Набор реагентов для окраски микроорганизмов по методу Циля-Нильсена | набор | 5 | 4500 | 22500
598 | Наконечники одноразовые на 200мкл№1000 | наконечники одноразовые на 200мкл№1000 | упак | 3 | 1000 | 3000
599 | Натрий | Натрий,ручной метод | наб | 1 | 7000 | 7000
600 | Натрий хлористый | Натрий хлористый | кг | 3 | 1500 | 4500
601 | Набор реагентов для оределения сыворотке (плазме) крови биуретовым методом. | В состав набора входят: -реагент 1:биуретовый реагент (сульфат меди, 30 ммоль/л: натрия гидроокись, 0,5 моль/л: калий, натрий виннокислый, 80 ммоль/л: калий йодистый, 75ммоль/л), концентрат-2 флакона (по100мл): -калибратор (калибровочный раствор бычьего сывороточного альбумина с концентрацией 70 г/л с добавлением хлористого натрия 154 ммоль/л), готов к применению-1флакон (2,0мл). | наб | 25 | 7000 | 175000
602 | ОЖСС(общая железосв.способ.) | ОЖСС(общая железосв.способ.) | наб | 1 | 6900 | 6900
603 | Орто Ксилол.чда | ортоКсилол,чда | кг | 1 | 2500 | 2500
604 | Петля бактериальная одноразовая | Петля бактериальная одноразовая№20 | уп | 5 | 1000 | 5000
605 | Пипетка к СОЭметру | Пипетка к СОЭметру | шт | 2000 | 55 | 110000
606 | Пипетка типа Сали 0,02 мкл | Пипетка типа Сали 0,02 мкл | шт | 50 | 150 | 7500
607 | Пипетка стеклянная-0,1;0,2;1,0;2,0;5,0;10,0, | Пипетка стеклянная-0,1;0,2;1,0;2,0;5,0;10,0, | шт | 120 | 500 | 60000
608 | Предметное стекло | Предметное стекло со шлифованными краями 26*76*1 мм, 72 шт в упаковке | уп | 100 | 900 | 90000
609 | Пробирка биохимическая | Пробирка лабораторная по ТУ 9461-008-52876351-2008, ПХ1-16х150, уп.100 шт., | уп | 20 | 3500 | 70000
610 | Пробирка центрифужная | Пробирка лабораторная по ТУ 9461-008-52876351-2008, центрифужная град., П-1-10-0,2 ТС, (ПЦГ), ГОСТ-1770-74, уп.100 шт., | уп | 60 | 7200 | 432000
611 | Пробирка центрифужная | 50 мл, 30*115 с навинчив.крышкой/п,градуированная,без юбки устойчивости | шт | 1000 | 178.2 | 178200
612 | Набор реагентов < Refa Tex-DAC >для определения ревматоидного фактора методом латекс агглютинации на 100, 250, 500 определений. | RF-Reagent-взвесь частиц латекса, рН 8,2 азид натрия 0,95 g/l 1,0ml,2,5ml,5,0ml. RF-Positive Control-человеческая сыворотка, RF>30 IU/ml, азид натрия 0,95 g/l. 0,100ml. 0,250ml. 0,250ml. RF-Negative Control -хлорид натрия 9 gl, азид натрия 0,95 gl. 0,100 ml. 0,250 ml. 0,250 ml. Diluent - хлорид натрия 9 gl. азид 0,95 gl. 5ml. 5ml. | наб | 50 | 7000 | 350000
613 | Ренампластин ПГ-5/1 | Ренампластин ПГ-5/1 | наб | 10 | 22000 | 220000
614 | Романовскии жидкий А-Э | Романовскии жидкий А-Э сбуфером 1л | литр | 3 | 6600 | 19800
615 | Смеситель для подсчета лейкоцитов или пипетка с одной меткой (Мора) | для исследования СМЖ | шт | 5 | 1500 | 7500
616 | Стакан мерный,250 мл | стакан В-1-250 ТУ с делением ТС,МиниМед | шт | 10 | 380 | 3800
617 | Стакан мерный,400 мл | стакан В-1-400 ТУ с делением ТС,МиниМед | шт | 10 | 320 | 3200
618 | Стакан мерный,50 мл | стакан В-1-50 ТУ с делением ТС,МиниМед | шт | 20 | 210 | 4200
619 | Сульфосалициловая кислота | Сульфосалициловая кислота | кг | 2 | 6300 | 12600
620 | Счетчик лейкоцитарной формулы крови электронный цифровой | Счетчик для подсчета лейкоформулы | шт | 10 | 28890 | 288900
621 | Термобумага для принтера анализатора ЕРОС | ширина ленты - 58 мм | шт | 100 | 200 | 20000
622 | Тест полосы для определения глюкозы в крови | тест полоски№50 на каждые 10упаковок тест полосок+глюкометр электрохимический без кодирования+контрольный раствор глюкозы | шт/туба | 100 | 4025 | 402500
623 | Тест полосы для определения холестерина в крови,с кодированием | тест полосы№25 | упаковка | 10 | 8006.3 | 80063
624 | Тимоловая проба АГАТ 500опр | Тимол проба АГАТ 500опр | наб | 20 | 7900 | 158000
625 | Триглицериды | Триглицериды, ручной метод | наб | 6 | 7000 | 42000
626 | Набор реагентов для определения тромбинового времени (Тромбин-тест) | Тест тромбиновое время предназначен для оценки конечного этапа свертывания крови, т.е скорости превращения фибриногена в фибрин, для определения функциональной активности фибриногена и ингибиторов тромбина в плазме, таких как: - продукты деградации фибрина/фибриногена; - гепарин и гепариноиды; - при фибринолитической терапии. | наб | 5 | 12000 | 60000
627 | Тромбопластин с кальцием,ПГ 4/1 (400 опред) | Тромбопластин с кальцием ПГ 4/1 | уп | 20 | 22680 | 453600
628 | Укладка для лаборанта, МиниМед | размеры:420x250x230 мм, материал-пластик.Состоит из контейнера-сумки для лаборанта, укомплектованного набором лабораторных принадлежностей.Содержимое укладки:Штатив для пробирок ШЛПП-40 на 40 гнёзд- 1шт. Штатив для пробирок ШЛПП-20 на 20 гнёзд- 1шт. Пробирки ПХ-14 - 10 шт. Пробирки ПХ-16- 10 шт. Пробирки цетрифужные неградуированные П-1-10- 5 шт. Пробки резиновые диам. 14,5 мм- 5 шт. Спринцовки резиновые №0- 2 шт. Перчатки смотровые- 1 пара Скарификаторы стерильные- 10 шт. Банка БВ-100-40-ОС-БСЗ с мет.крышкой (100 мл )- 1 шт. Стекло предметное со шлиф. краями для растяжки мазков (СО-2)- 1 шт. | шт | 5 | 7000 | 35000
629 | Уксусная ледяная кислота ,хч | Уксусная кислота ледяная | кг | 1 | 5000 | 5000
630 | Набор реагентов для определения содержания фибриногена. | 1.Тромбин реагент (для определения фибриногена): свиной тромбин (приблизительное содержание 100 NIH ед./мл), бычий сывороточный альбумин 0,5, азид натрия 0,2%. Реагент готов к использованию. 2.Референсная плазма (для определения фибриногена): Лиофилизированная человеческая цитратная плазма с добавлением буферов и стабилизаторов (<1%). Перед использованием добавьте во флакон 1,0 мл дистиллированной воды. Аккуратно перемешивайте содержимое флакона до полного растворения содержимого. После разведения плазма стабильна в течение 8 часов при температуре 2-8С. 3.Имидазоловый буфер (IBS):Раствор имидазолового буфера, рН 7.35+-0,2, содержит 0,1% азида натрия. | наб | 20 | 18600 | 372000
631 | Холестерин | (Набор реагента для опред.концентрации общего холестерина в сыв.крови энзиматическим колориметрическим методом) | наб | 100 | 9000 | 900000
632 | Холестерин ЛПВП | Холестерин ЛПВП | наб | 1 | 10000 | 10000
633 | Холестерин ЛПНП | Холестерин ЛПНП | наб | 5 | 10000 | 50000
634 | Цитрат натрия сухой | Цитрат натрия сухой | кг | 2 | 9200 | 18400
635 | Штатив для пробирок на 50 мл на 10 гнезд | штатив для пробирок на 50 мл на 10 гнезд | шт | 4 | 1500 | 6000
636 | Щелочная фосфотаза - Витал-02 | набор реагента для опред.активности ЩФ в сыв.крови м-дом "по конечной точке"с П-нитрофенилфосфатом | наб | 5 | 13000 | 65000
637 | Набор реагентов для определения групп крови человека систем АВО, Резус и KELL (цоликлоны анти-А, анти-В, анти-АВ, анти-А1, анти-Асл, анти-D супер,анти-D(IgG), ант-С супер, анти-с супер,анти-Е супер, анти-е супер, анти-Kell супер. ) | ЦОЛИКЛОНЫ-реагенты на основе моноклональных lgM и IgG антител (МКА), продуцируемых гибридомными клеточными линиями. В основе принципа действия реагентов лежит реакция агглютинации эритроцитов соответствующими антителами, наблюдаемая невооруженным глазом. Определение проводится на плоскости , в планшете или в пробирках с помощью реакции прямой агглютинации и в реакции конглютинации с желатином в случае Цоликлона анти-D(IgG). | уп | 10 | 10200 | 102000
638 | Набор реагентов для определения групп крови человека систем АВО, Резус и KELL (цоликлоны анти-А, анти-В, анти-АВ, анти-А1, анти-Асл, анти-D супер,анти-D(IgG), ант-С супер, анти-с супер,анти-Е супер, анти-е супер, анти-Kell супер. ) | ЦОЛИКЛОНЫ-реагенты на основе моноклональных lgM и IgG антител (МКА), продуцируемых гибридомными клеточными линиями. В основе принципа действия реагентов лежит реакция агглютинации эритроцитов соответствующими антителами, наблюдаемая невооруженным глазом. Определение проводится на плоскости , в планшете или в пробирках с помощью реакции прямой агглютинации и в реакции конглютинации с желатином в случае Цоликлона анти-D(IgG). | уп | 10 | 10200 | 102000
639 | Набор реагентов для определения групп крови человека систем АВО, Резус и KELL (цоликлоны анти-А, анти-В, анти-АВ, анти-А1, анти-Асл, анти-D супер,анти-D(IgG), ант-С супер, анти-с супер,анти-Е супер, анти-е супер, анти-Kell супер. ) | ЦОЛИКЛОНЫ-реагенты на основе моноклональных lgM и IgG антител (МКА), продуцируемых гибридомными клеточными линиями. В основе принципа действия реагентов лежит реакция агглютинации эритроцитов соответствующими антителами, наблюдаемая невооруженным глазом. Определение проводится на плоскости , в планшете или в пробирках с помощью реакции прямой агглютинации и в реакции конглютинации с желатином в случае Цоликлона анти-D(IgG). | уп | 10 | 10200 | 102000
640 | Общий белок | В состав набора входят;реагент1;биуретовый реагент(сульфат меди,30ммоль/л;натрия гидроокись 0,5моль/л;калий,натрий виннокислый,80ммоль/л;калий йодистый,75ммоль/л)концентрат-2флакон(по100мл)Калибратор(калибровочный раствор бычьего сывороточного альбумина с концентрацией 70г/л с добавлением хлористого натрия 154ммол/л) | наб | 30 | 7000 | 210000
641 | Набор реагентов для определения Магния (Mg) | Набор реагентов для определения концентрации магния в сыворотке(плазме) крови и моче колориметрическим методом без депротеинизации. | наб | 6 | 25000 | 150000
642 | Общий белок | В состав набора входят;реагент1;биуретовый реагент(сульфат меди,30ммоль/л;натрия гидроокись 0,5моль/л;калий,натрий виннокислый,80ммоль/л;калий йодистый,75ммоль/л)концентрат-2флакон(по100мл)Калибратор(калибровочный раствор бычьего сывороточного альбумина с концентрацией 70г/л с добавлением хлористого натрия 154ммол/л) | наб | 30 | 7000 | 210000
643 | Набор реагентов для определения Магния (Mg) | Набор реагентов для определения концентрации магния в сыворотке(плазме) крови и моче колориметрическим методом без депротеинизации. | наб | 6 | 25000 | 150000
| Для гематологического анализатора |  |  |  |  | 0
644 | BF-FDTI Лизирующий реагент BF-FDTI Lyse | Реагент BF-FDТI Lyse применяется на гематологический анализатор BF- 6900-CRP для растворения красных кровяных телец, окрашивания клеток, определения содержания лимфоцитов, моноцитов, эозинофилов и нейтрофилов. Анализатор выполняеть автоматически операции : разбавлять часть пробы цельной крови BF-FDOI, добавлять BF-FDTI после разрушения клеток. По истечении заданного периода реакции, коэффициент дифференциации лейкоцитов и счетное число могут быть получены с помощью технологии лазерного рассеяния и технологии проточной цитометрии . Индекс производительност] (25 ± 1) ° C, pH 5,50 ± 0,50 Состав : Хлорид декалкилтриметиламмония: 0,5%, ; гидрированное касторовое масло: 0,3%. Хранить при температуре 2 ° C ~ 30 ° C в запечатанном и защищенном от солнечного света месте, срок хранения указан на этикетке., Срок действ ия после открытия составляет 60 дней при температуре 2 ° C ~ 30 ° C. Объем 200 мл. В закуп товара входит сопутствующая услуга: выезд сертифицированного специалиста для адаптации реагента. | набор | 15 | 17567 | 263505
645 | BF-FBH Лизирующий реагент BF-FBH Lyse | Реагент BF-FBH Лизирующий реагент применяется на гематологический анализатор BF- 6900-CRP для растворения эритроцитов, определения содержания лейкоцитов и гемоглобина, количества и соотношения базофильных гранулоцитов. Разбавляет мембрану эритроцитов, высвобождает гемоглобин. Использует колориметрию для анализа и измерения содержания гемоглобина. В то же время, кроме базофильных гранулоцитов, другие белые кровяные тельца приходят в реакцию. Используйте оптический метод, чтобы проанализировать общую сумму лейкоцитов и подсчетное число, соотношение базофильных гранулоцитов. Состав: Лауриловый спирт и полиэфир-9: 0,8% . Хранить при температуре 2 ° C ~ 30 ° C в запечатанном и защищенном от солнечного света месте, срок хранения указан на этикетке. Срок действ ия после открытия составляет 60 дней при температуре 2 ° C ~ 30 ° C. Объем 500 мл. В закуп товара входит сопутствующая услуга: выезд сертифицированного специалиста для адаптации реагента. | набор | 27 | 53438 | 1442826
646 | BF-FDOI Лизирующий реагент BF-FDOI Lyse | Реагент BF-FDOI Лизирующий реагент применяется на гематологический анализатор BF -6900-CRP для растворения красных кровяных телец, окрашивания клеток, определения содержания лимфоцитов, моноцитов, эозинофилов и нейтрофилов. Анализатор выполняеть автоматически следующие операции : разбавлять часть пробы цельной крови BF-FDOI, добавлять BF-FDTI после разрушения клеток. По истечении заданного периода реакции, коэффициент дифференциации лейкоцитов и счетное число могут быть получены с помощью технологии лазерного рассеяния и технологии проточной цитометрии. Индекс производительности (25 ± 1) ° C, pH 5,50 ± 0,5 . Состав : Гидрогенизированное касторовое масло: 0,3% Хранить при температуре 2 ° C ~ 30 ° C в запечатанном и защищенном от солнечного света месте, срок хранения указан на этикетке. Срок действия после открытия составляет 60 дней при температуре 2 ° C ~ 30 ° C. Объем 500 мл. В закуп товара входит сопутствующая услуга: выезд сертифицированного специалиста для адаптации реагента. | набор | 23 | 29403 | 676269
647 | BF-5D Дилюент BF-5D Diluent | Реагент BF- 5D Diluent применяется на гематологический анализатор BF6900 -CRP разжижающее кровь вещество . При соответствующем осмотическом давление и проводимости поддерживает целостность исходного объема клеток крови в течение определенного периода времени, чтобы гарантировать доступ к величине импульса, соответствующей объему клеток. Состав: Хлорид натрия: 0,7%, буфер борной кислоты: 0,5% . Хранить при температуре 2 ~ 30 ° C в запечатанном и защищенном от солнечного света месте, срок годности 24 месяца. Срок действия после открытия составляет 60 дней при температуре 2 ° C ~ 30 ° C. Объем 20 л.В закуп товара входит сопутствующая услуга: выезд сертифицированного специалиста для адаптации реагента. | набор | 57 | 47476 | 2706132
648 | Очищающий реагент I для пробоотборника Probe cleanser I | Очищающий реагент I применяется на гематологический анализатор BF- 6900 -CRP для очистки детекторной части прибора, поворотного клапана, всасывающей трубки цельной крови, кюветы для гемоглобина, предотвращения накопления белка. В качестве сильного щелочного очистителя для удаления клеточной жидкости и белков, оставшихся в автоматическом гематологическом анализаторе. Состав : Гипохлорит натрия. Хранить при температуре 2 ° C ~ 30 ° C и в защищенном от света месте, срок годности указывается на этикетке. Срок действия после открытия составляет 30 дней при температуре 2 ° C ~ 30 ° C. Объем 50 мл.В закуп товара входит сопутствующая услуга: выезд сертифицированного специалиста для адаптации реагента. | набор | 26 | 10560 | 274560
649 | Контрольный материал для автоматического гематологического анализатора (5-part) уровень 1 | Контрольная кровь предназначена на гематологический анализатор BF- 6900-CRP для оценки точности и достоверности проведения результатов по 5 популяциям .Состав: Эритроциты, лейкоциты, кровяная пластинка извлекаются из крови животных. Хранить при температуре 2 ° C ~ 8 ° C, защищать от солнечных лучей, срок годности 3 месяца.Срок годности после вскрытия составляет 14 дней при 2 ° C ~ 8 ° C. В закуп товара входит сопутствующая услуга: выезд сертифицированного специалиста для адаптации реагента. | набор | 5 | 50688 | 253440
650 | Контрольный материал для автоматического гематологического анализатора (5-part) уровень 2 | Контрольная кровь предназначена на гематологический анализатор BF 6900 -CRP для оценки точности и достоверности проведения результатов по 5 популяциям .Состав: Эритроциты, лейкоциты, кровяная пластинка извлекаются из крови животных. Хранить при температуре 2 ° C ~ 8 ° C, защищать от солнечных лучей, срок годности 3 месяца. Срок годности после вскрытия составляет 14 дней при 2 ° C ~ 8 ° C. В закуп товара входит сопутствующая услуга: выезд сертифицированного специалиста для адаптации реагента. | набор | 5 | 50688 | 253440
651 | Контрольный материал для автоматического гематологического анализатора (5-part) уровень 3 | Контрольная кровь предназначена на гематологический анализатор BF 6900 -CRP для оценки точности и достоверности проведения результатов по 5 популяциям .Состав: Эритроциты, лейкоциты, кровяная пластинка извлекаются из крови животных. Хранить при температуре 2 ° C ~ 8 ° C, защищать от солнечных лучей, срок годности 3 месяца. Срок годности после вскрытия составляет 14 дней при 2 ° C ~ 8 ° C. В закуп товара входит сопутствующая услуга: выезд сертифицированного специалиста для адаптации реагента. | набор | 5 | 50688 | 253440
| Для коагулометра TS-4000 |  |  |  |  | 0
652 | Кюветы реакционные для ТS4000(700шт/уп) | Назначение Емкость для измерения свертываемости крови Материал изготовления Пластик Вес кюветы 2,94 г Вид кювет Соединены по 4 штуки Размеры блока кювет (выс * длина * ширина) 30 * 65 * 16 мм Линейные размеры ячейки кюветы (длина * ширина) 12 *12 мм Количество штук в упаковке 700 Срок годности Не ограничен | упак | 1 | 89500 | 89500
653 | Шарики для фиксации времени образования сгустка (1600шт/уп) | Назначение Используются для определения свертываемости крови в анализаторе Материал изготовления Металл Вес шарика 55 мг Размер шарика (диаметр) 0,24 см Количество шт в уп. 1600 Срок работы 5 лет | упак | 1 | 48415 | 48415
654 | Термобумага для принтера анализатора | ширина ленты 59мм | шт | 10 | 200 | 2000
655 | Плазма-калибратор 1 х 1 мл | Набор предназначен для калибровки испытаний свертывания крови на системе коагуляции. Материал получен из человеческой плазмы, содержащей антикоагулянт цитрата натрия (0,4%). Реагент также содержит стабилизаторы и буферы, добавленные перед лиофилизацией (<1,0%) Открытый реагент стабилен в течений 8 часов при температуре + 2 до + 8. Фасовка: Набор 1x1мл | набор | 1 | 12750 | 12750
656 | Контроль 2: 1 х 1мл | Материал получен из человеческой плазмы, антикоагулянта цитрата натрия (0,4%) Стабилизаторы и буферы с лиофилизацией (<1,0%) Отметка на упаковке о дате изготовления, условия хранения указаны на этикетке. Фасовка: Набор -1х1мл | уп | 1 | 12750 | 12750
657 | Контроль 1 : 1 х 1 мл | ● Материал получен из человеческой плазмы, антикоагулянта цитрата натрия (0,4%) ● Стабилизаторы и буферы с лиофилизацией (<1,0%) ● Отметка на упаковке о дате изготовления, условия хранения указаны на этикетке. ● Фасовка: Набор -1х1мл | уп | 1 | 12750 | 12750
658 | Набор реагентов для определения содержания фибриногена Тромбиновый реагент (для реагента фибриногена) 6х2мл + плазма для определения фибриногена 1х1мл + Буфер имидазоловый 2х75мл | Набор реагентов предназначен для количественного определения содержания фибриногена в плазме Тромбин реагент (для определения фибриногена) 6×2.0 мл Референсная плазма (для определения фибриногена) 1×1.0мл Раствор имидазолового буфера (IBS) 2×75.0мл Открытый реагент стабилен в течений 30 дней при температуре + 2 до + 8. Количество определений: 240 | набор | 4 | 48775 | 195100
659 | Набор реагентов для определения Тромбинового времени 5 х 2 мл | • Тромбин реагент содержит: • жидкий стандартизованный бычий • тромбин, бычий альбумин, • буферы и стабилизаторы. Открытый реагент стабилен в течении 30 дней при температуре + 2 до + 8. Количество определений: 100 Фасовка: Набор - 5x2мл | набор | 1 | 39883 | 39883
660 | Набор реагентов для определения Активированного Частичного Тромбопластинового Времени АЧТВ 5х2мл + Кальция хлорид CaCl 5х2мл; | Реагент предназначен для определения активированного частичного промбопластинового времени, а также для проведения других коагулологических тестов с использованием активатора эллаговая кислота. • АЧТВ реагент: 0,1 мл эллаговой кислоты, буферы, • соли и стабилизаторы. • Кальция хлорид (0,025М) не входит в состав набора и приобретается отдельно. Открытый реагент стабилен в течение 30 дней при температуре + 2 до + 8. Количество определений: 200 Фасовка: Набор - 5x2ml | набор | 4 | 15198 | 60792
661 | Набор реагентов для определения Протромбинового Времени 5 х 2 мл | • Набор предназначен для определения протромбинового времени (ПТВ) и анализа для факторов II, V, VII, и Х для калибровки испытаний свертывания крови на системе коагуляции • рекомбинантный человеческий тромбопластин (<1мкг/мл), • фосфолипиды, • кальция хлорид, • буферы, • соли и стабилизаторы Открытый реагент стабилен в течений 30 дней при температуре + 2 до + 8. Количество определений: 100 Фасовка: 5х2мл | набор | 4 | 16116 | 64464
662 | Набор реагентов Кальция хлорид 10х2мл | • Реагент предназначен для использования совместно с набором реагентов для определения АЧТВ в системе свертывания крови. • Кальция хлорид (CaCl2) 0.025M • Кальция хлорид (0.025 M): 0,025М раствор хлорида кальция, 0,1% азида натрия и стабилизаторы. Открытый реагент стабилен в течений 30 дней при температуре + 2 до + 8. Фасовка: 10×2.0 мл Количество определений: 400 | набор | 4 | 20250 | 81000
| Для биохимического анализатора |  |  |  |  | 0
663 | Аланинаминотрансфераза (Alanine Aminotransferase) - ALT | Реагент применяется для количественного измерения и диагностического определения в условиях in vitro активности аланинаминотрансферазы (АЛТ) в сыворотке или плазме крови на биохимическом анализаторе Dirui CS- T240. Принцип реакции данного реагента соответствует методу, рекомендованному Международной Федерацией Клинической Химии (IFCC). В присутствии АЛТ L-аланин вступает в реакцию с α-кетоглутаратом, в результате чего образуется пируват и L-глутамат. Пируват восстанавливается до L-лактата при помощи ЛДГ, присутствующей в реагенте, а тем временем НАДН окисляется до НАД, что позволяет снизить значение абсорбции до 340 нм. Активность АЛТ можно проверить за счет измерения скорости снижения абсорбции при 340нм. Эндогенетический пируват образца восстанавливается ЛДГ во время периода задержки реакции, таким образом, чтобы он не создавал помех для теста .Компоненты: Реагент 1 - Аланин 600 ммоль/л; ЛДГ >1820ЕД/Л; Трис Буфер 80 ммоль/л. Реагент 2 - Трис Буфер 80 ммоль/л; НАДН >0.75 ммоль/л; α- кетоглутарат 36 ммоль/л. Содержит нереакционный материал и стабилизатор. Время проведения теста 60-120 секунд. Объем R1-240 мкл .Объем R2-60 мкл . Объем образца-15 мкл .Количество тестов в упаковке не более 587. Калибровка реагента проводится на мультикалибраторе .Контроль реагента проводится на мультиконтроле Уровень 1 и 2. Калибратор и контроль от завода производителя с паспортными значениями контрольного материала и калибратор с целевым значением . Линейный диапазон: 4-1000 ед/л .Реагенты поставляются в одноразовой заводской упаковке (флакон). Флакон имеет индивидуальный штрих код, который содержит информацию о наименовании реагента, тип реагента, объем реагента, дате производства реагента, дате окончании срока годности реагента. Штрих код флакона должен быть совместим с ОС анализатора и системой безопасности анализатора. Не допускается загрязнения и повреждения штрих кода. Расстояние между дном флакона и штрих кодом должно соответствовать диапазону 15мм-25мм. В закуп товара входит сопутствующая услуга: выезд сертифицированного специалиста для адаптации реагента. | набор | 19 | 21775 | 413725
664 | Аспартатаминотрансфераза (Aspartate Aminotransferase) - AST | Реагент применяется для количественного измерения и диагностического определения в условиях in vitro активности аспартатаминотрансферазы (АСТ) в сыворотке или плазме крови на биохимическом анализаторе Dirui CS- T240. Принцип реакции данного реагента соответствует методу, рекомендованному Международной Федерацией Клинической Химии (IFCC). Аспартатаминотрансфераза (АСТ) в образце катализирует L-аспартат aминo-,что приводит к преобразованию α-кетоглутарата в эфир уксусной кислоты и L-глутамат. Эфир уксусной кислоты восстанавливается малатдегидрогеназой в реагенте до L-яблочной кислоты. В это время НАДН окисляется до НАД, так что значение абсорбции света при 340 нм снижается. При контроле скорости снижения значения абсорбции при 340 нм, измеряют активность аспартата аминотрансферазы (АСТ). Помехи эндогенного пирувата могут быть удалены быстро и полностью во время запаздывания. Компоненты: Реагент 1 - Лактат дегидрогеназа >1365 ЕД/Л; L-аспартат 300 ммоль/л; Трис Буфер >80 ммоль/л; ЭДТА 5.0 ммоль/л; Трис Буфер >80 ммоль/л. Реагент 2 - Малат дегидрогеназа >1635 ЕД/Л; α-кетоглутарат 36 ммоль/л; НАДН >0.75ммоль/л; Трис Буфер >80 ммоль/л; ЭДТА 5.0 ммоль/л.Содержит нереакционный материал и стабилизатор. Время проведения теста 120~180 секунд. Объем R1-240 мкл .Объем R2-60 мкл .Объем образца-15 мкл .Количество тестов в упаковке не более 587. Калибровка реагента проводится на мультикалибраторе . Контроль реагента проводится на мультиконтроле Уровень 1 и 2. Калибратор и контроль от завода производителя с паспортными значениями контрольного материала и калибратор с целевым значением . Линейный диапазон настоящего регента составляет 3 ~ 1000 ЕД/Л. Реагенты поставляются в одноразовой заводской упаковке (флакон). Флакон имеет индивидуальный штрих код, который содержит информацию о наименовании реагента, тип реагента, объем реагента, дате производства реагента, дате окончании срока годности реагента. Штрих код флакона должен быть совместим с ОС анализатора и системой безопасности анализатора. Не допускается загрязнения и повреждения штрих кода. Расстояние между дном флакона и штрих кодом должно соответствовать диапазону 15мм-25мм . В закуп товара входит сопутствующая услуга: выезд сертифицированного специалиста для адаптации реагента. | набор | 19 | 21775 | 413725
665 | Щелочная фосфатаза (Alkanine Phosphatase) -ALP | Реагент применяется для количественного измерения в условиях in vitro активности щелочной фосфатазы (ALP) в сыворотке или плазме крови человека на биохимическом анализаторе Dirui CS-T240. Щелочная фосфатаза в образце катализирует гидролиз RNPP для формирования P-нитрофенолата и фосфатной кислоты, что вызывает повышение значения абсорбции света при 405нм. Активность щелочного фосфата образца рассчитывается при измерении скорости повышения абсорбционной способности при 405нм. Компоненты: Реагент 1 - Магния ацетат 3.0 ммоль/л; Цинка сульфат 1.5 ммоль/л; ХЭДТА 3.0 ммоль/л; Буфер AMP 420 ммоль/л. Реагент 2 : p-нитробензол фосфатная кислота 81.5 ммоль/л; Буфер AMP 420 ммоль/л. Содержит нереактивный заполнитель и стабилизатор. Время проведения теста 60~120 секунд. Объем R1-200 мкл .Объем R2-50 мкл . Объем образца-4 мкл .Количество тестов в упаковке не более 671. Калибровка реагента проводится на мультикалибраторе . Контроль реагента проводится на мультиконтроле Уровень 1 и 2. Калибратор и контроль от завода производителя с паспортными значениями контрольного материала и калибратор с целевым значением . Линейный диапазон настоящего реагента – 0~850 ед/л. Реагенты поставляются в одноразовой заводской упаковке (флакон). Флакон имеет индивидуальный штрих код, который содержит информацию о наименовании реагента, тип реагента, объем реагента, дате производства реагента, дате окончании срока годности реагента. Штрих код флакона должен быть совместим с ОС анализатора и системой безопасности анализатора. Не допускается загрязнения и повреждения штрих кода. Расстояние между дном флакона и штрих кодом должно соответствовать диапазону 15мм-25мм . В закуп товара входит сопутствующая услуга: выезд сертифицированного специалиста для адаптации реагента. | набор | 2 | 21775 | 43550
666 | Гамма-глутамилтрансфераза (Gamma-Glutamyl Transferase) - GGT | Реагент применяется для количественного измерения в условиях in vitro активности гамма-глутамилтрансфераза (GGT) в сыворотке и плазме крови человека на биохимическом анализаторе Dirui CS-T240. Настоящий реагент включает растворимый субстрат Glucana, рекомендованный МФКХ. Глутамил из γ-ГТ каталитического субстрата перемещается в глицилглицин, в результате чего образуется глутамил глицилглицин и 5-амино-2-нитрофенил формат. Компоненты: Реагент 1: Трис Буфер 100 ммоль/л; Натрия хлорид 5 ммоль/л; Глицилглицин 125 ммоль/л. Реагент 2: Трис Буфер 100 ммоль/л; L-γ- глутамил -3-карбокси-4-нитроанилин 14.5 ммоль/л. Содержит нереакционный материал и стабилизатор. Время проведения теста 60~120 секунд . Объем R1-200 мкл .Объем R2-50 мкл .Объем образца-25 мкл . Количество тестов в упаковке не более 671. Калибровка реагента проводится на мультикалибраторе . Контроль реагента проводится на мультиконтроле Уровень 1 и 2. Калибратор и контроль от завода производителя с паспортными значениями контрольного материала и калибратор с целевым значением . Линейный диапазон настоящего реагента – 0~450 ед/л (7,5 мккат/л). Реагенты поставляются в одноразовой заводской упаковке (флакон). Флакон имеет индивидуальный штрих код , который содержит информацию о наименовании реагента, тип реагента, объем реагента, дате производства реагента, дате окончании срока годности реагента. Штрих код флакона должен быть совместим с ОС анализатора и системой безопасности анализатора. Не допускается загрязнения и повреждения штрих кода. Расстояние между дном флакона и штрих кодом должно соответствовать диапазону 15мм-25мм .В закуп товара входит сопутствующая услуга: выезд сертифицированного специалиста для адаптации реагента. | набор | 2 | 45788 | 91576
667 | Общий белок (Total Protein) - TP | Реагент применяется для количественного измерения в условиях invitro концентрации общего белка (TP ) в сыворотке или плазме крови человека на биохимическом анализаторе Dirui CS-T240. В настоящем реагенте используется метод биуретовой реакции, т.е.при реакции между пептидной связью молекулы белка и ионом меди образуется сине-пурпурный комплекс в щелочном растворе. Каждый ион меди образует комплекс с 5-6 пептидной связью. Добавление йодида в реагент может предотвратить автоматическую реверсию соединения меди. Сине-пурпурный пигмент находится в прямой пропорции к концентрации общего белка, которую можно рассчитать за счет измерения изменений абсорбции при 520~560нм. При использовании двухлучевого анализа длина волны холостого раствора должна быть установлена на 600~700нм. Компоненты: Сульфат меди 12 ммоль/л; Виннокислый калий-натрий 64 ммоль/л; Калия йодид 6 ммоль/л; Натрия гидроксид 200 ммоль/л. Время проведения реакции 300 секунд. Объем R1-250 мкл. Объем образца-5 мкл . Количество тестов в упаковке не более 870 . Калибратор в наборе. Калибровка реагента проводится также на мультикалибраторе . Контроль реагента проводится на мультиконтроле Уровень 1 и 2 . Калибратор и контроль от завода производителя с паспортными значениями контрольного материала и калибратор с целевым значением. Линейный диапазон настоящего реагента – 0-150 г/л Реагенты поставляются в одноразовой заводской упаковке (флакон). Флакон имеет индивидуальный штрих код, который содержит информацию о наименовании реагента, тип реагента, объем реагента, дате производства реагента, дате окончании срока годности реагента. Штрих код флакона должен быть совместим с ОС анализатора и системой безопасности анализатора. Расстояние между дном флакона и штрих кодом должно соответствовать диапазону 15мм-25мм. В закуп товара входит сопутствующая услуга: выезд сертифицированного специалиста для адаптации реагента. | набор | 13 | 15368 | 199784
668 | Альбумин (Albumin) - ALB | Реагент применяется для количественного измерения в условиях in vitro концентрации альбумина ( ALB ) в сыворотке или плазме крови человека на биохимическом анализаторе Dirui CS-T240. Используемый метод анализа альбумина в сыворотке крови – это метод связывания красителя лизина (DBL). Технология DBL основывается на переносе крупнейшего пика абсорбции при связывании красителя с альбумином. Перенос пика абсорбции позволяет измерить образующийся цвет в обстоятельствах существования чрезмерного окрашивания. Точность обеспечивается за счет наличия совместной способности между красителем и альбумином, что полностью интегрирует альбумин в реакцию. Использование бромкрезолового зеленого и альбумина при pH4.0~4.2 вызывает образование зеленовато-синей комбинации, которая находится в прямой зависимости от концентрации альбумина в образце. Концентрация альбумина может быть рассчитана при измерении значения абсорбции при 580-630 нм. При использовании двойного луча света длина холостой волны может быть установлена на 600~700нм. Компоненты: Бромгексоловый зеленый 0.35 ммоль/л; Буфер янтарной кислоты 50 ммоль/л; Натрия азид 7.7 ммоль/л; Brij-35 1%. Время проведения теста 300 сек. Объем R1-300 мкл . Объем образца- 2 мкл . Количество тестов в упаковке не более 734. Калибратор в наборе. Калибровка реагента проводится также на мультикалибраторе . Контроль реагента проводится на мультиконтроле уровень 1 и 2. Калибратор и контроль от завода производителя с паспортными значениями контрольного материала и калибратор с целевым значением . Линейный диапазон настоящего реагента составляет 0-60 г/л(6 г/дл). Реагенты поставляются в одноразовой заводской упаковке (флакон). Флакон имеет индивидуальный штрих код, который содержит информацию о наименовании реагента, тип реагента, объем реагента, дате производства реагента, дате окончании срока годности реагента. Штрих код флакона должен быть совместим с ОС анализатора и системой безопасности анализатора. Не допускается загрязнения и повреждения штрих кода. Расстояние между дном флакона и штрих кодом должно соответствовать диапазону 15мм-25мм. В закуп товара входит сопутствующая услуга: выезд сертифицированного специалиста для адаптации реагента. | набор | 1 | 13108 | 13108
669 | Общий билирубин (Total Bilirubin) –TB | Реагент применяется для количественного измерения в условиях in vitro концентрации общего билирубина (TB) в сыворотке или плазме крови человека на биохимическом анализаторе Dirui CS-T240. В реагенте используется ПАВ в качестве растворителя. Связанный билирубин и несвязанный билирубин, которые были растворены, вступают в реакцию с диазо-сульфаниловой кислотой, в результате чего образуетсяазо-билирубин. Повышение абсорбции света при длине волны 570нм пропорционально концентрации общего билирубина. Концентрация общего билирубина в образце может быть рассчитана за счет проверки изменения абсорбции на длине волны 570 нм. При анализе двойного луча длина волны холостого образца должна быть настроена на длине волны 750нм. Компоненты: R1 - Соляная кислота 100 ммоль/л; сульфаниловая кислота 5 ммоль/л. R2 - Нитрит натрия 72 ммоль/л. Время проведения теста 300-600 секунд. Объем R1-250 мкл .Объем образца-25 мкл . Количество тестов в упаковке не болеее 1068. Калибратор в наборе. Калибровка реагента проводится также на мультикалибраторе . Контроль реагента проводится на мультиконтроле Уровень 1 и 2 . Калибратор и контроль от завода производителя с паспортными значениями контрольного материала и калибратор с целевым значением. Линейный диапазон настоящего реагента – 0~300 мкмоль/л. Реагенты поставляются в одноразовой заводской упаковке (флакон). Флакон имеет индивидуальный штрих код, который содержит информацию о наименовании реагента, тип реагента, объем реагента, дате производства реагента, дате окончании срока годности реагента. Штрих код флакона должен быть совместим с ОС анализатора и системой безопасности анализатора. Не допускается загрязнения и повреждения штрих кода. Расстояние между дном флакона и штрих кодом должно соответствовать диапазону 15мм-25мм.В закуп товара входит сопутствующая услуга: выезд сертифицированного специалиста для адаптации реагента. | набор | 10 | 29979 | 299790
670 | Прямой билирубин (Direct Bilidubin) - DB | Реагент применяется для количественного измерения в условиях in vitro концентрации прямого билирубина (DB) в сыворотке или плазме крови человека на биохимическом анализаторе Dirui CS-T240. Прямой билирубин получают при реакции билирубина и соли диазония с аминобензол сульфониевой кислотой в гиперщелочных и гиперкислых растворах, в результате чего образуется окрашенный азо-билирубин. Повышение абсорбции света при длине волны 570нм пропорционально концентрации прямого билирубина. Концентрация прямого билирубина в образце может быть рассчитана за счет проверки изменения абсорбции на длине волны 570 нм. Компоненты: R 1 -Соляная кислота 165 ммоль/л; Метаниловая кислота 29 ммоль/л. R 2- Нитрит натрия 72 ммоль/л. Длина волны 570 нм . Объем R1-250 мкл .Объем образца 25 мкл . Диапазон абсорбционной способности 0-2A. Время проведения теста 300 секунд .Количество тестов в упаковке не более 1068. .Калибратор в наборе. Калибровка реагента проводится также на мультикалибраторе . Контроль реагента проводится на мультиконтроле Уровень 1 и 2. Калибратор и контроль от завода производителя с паспортными значениями контрольного материала и калибратор с целевым значением. Линейный диапазон настоящего реагента – 0~300 мкмоль/л. .Реагенты поставляются в одноразовой заводской упаковке (флакон). Флакон имеет индивидуальный штрих код, который содержит информацию о наименовании реагента, тип реагента, объем реагента, дате производства реагента, дате окончании срока годности реагента. Штрих код флакона должен быть совместим с ОС анализатора и системой безопасности анализатора. Не допускается загрязнения и повреждения штрих кода. Расстояние между дном флакона и штрих кодом должно соответствовать диапазону 15мм-25мм. В закуп товара входит сопутствующая услуга: выезд сертифицированного специалиста для адаптации реагента. | набор | 10 | 29979 | 299790
671 | Глюкоза -оксидаза (Glucose- Oxidase) - GLU-OX | Реагент применяется для количественного определения в условиях in vitro концентрации глюкозы ( GLU-OX), содержащейся в сыворотке, плазме крови или моче на биохимическом анализаторе Dirui CS-T240. Глюкоза в образце при активации глюкозооксидазы (GID) реагента, образует глюконовую кислоту и пероксид водорода. При наличии пероксидазы (POD) пероксид водорода вступает в реакцию с анилиновым красителем оригинального материала и 4-аминоантипирином, в результате чего образуется H2O и хинониминовый пигмент, образовавшийся объем хинониминового пигмента пропорционален содержанию глюкозы в образце. Расчет концентрации глюкозы в образце осуществляется за счет измерения окончательного объема пигмента при определенной длине волны.Компоненты: R 1 -Пероксидаза 375 ед/л;4-гидроксибензоат 15 ммоль/л; 4-аминоантипирин 0.75 ммоль/л;PBS 110 ммоль/л. R 2- Глюкозооксидаза 6 кед/л; PBS 110 ммоль/л. Содержит нереакционный материал и стабилизатор. Время проведения теста 300~600 секунд . Объем R1-240 мкл .Объем R2-60 мкл .Объем образца-2 мкл . Количество тестов в упаковке не более 587.Калибратор в наборе. Калибровка реагента проводится также на мультикалибраторе . Контроль реагента проводится на мультиконтроле Уровень 1 и 2 . Калибратор и контроль от завода производителя с паспортными значениями контрольного материала и калибратор с целевым значением. Линейный диапазон составляет 0-40 мкмоль на л (720мг/дл) . Реагенты поставляются в одноразовой заводской упаковке (флакон). Флакон имеет индивидуальный штрих код, который содержит информацию о наименовании реагента, тип реагента, объем реагента, дате производства реагента, дате окончании срока годности реагента. Штрих код флакона должен быть совместим с ОС анализатора и системой безопасности анализатора. Не допускается загрязнения и повреждения штрих кода. Расстояние между дном флакона и штрих кодом должно соответствовать диапазону 15мм-25мм. В закуп товара входит сопутствующая услуга: выезд сертифицированного специалиста для адаптации реагента. | набор | 19 | 17447 | 331493
672 | Мочевина (Urea) - UREA | Реагент применяется для количественного измерения в условиях in vitro концентрации мочевины (UREA ) в сыворотке крови, плазме или моче на биохимическом анализаторе Dirui CS-T240. Мочевина в образце, катализированная уреазой в реагенте, вступает в реакцию с водой, в результате чего образуется аммиак и диоксид углерода. Аммиак и α-кетоглутаровая кислота в реагенте при катализе глутамата дегидрогеназы (ГЛДГ) образуют глутамовую кислоту, при этом NADH окисляется до NAD . Таким образом, абсорбция света на 340 нм снижается. Контроль уровня снижения абсорбции света при 340 нм позволяет рассчитать концентрацию мочевины в образце. Компоненты: R1 - α-кетоглутаровая кислота 7.5 ммоль/л; Глутамат дегидрогеназа >800 ЕД/Л; NADH 0.35 ммоль/л; Аденозин дифосфат 1.5 ммоль/л; Трис буфер 115 ммоль/л. R 2 - Трис Буфер 115 ммоль/л; Уреаза > 40000 ЕД/Л; α-кетоглутаровая кислота 7.5 ммоль/л. Время проведения теста 60 секунд. Объем R1-240 мкл .Объем R2-60 мкл .Объем образца-3 мкл . Количество тестов в упаковке не более 587. Калибратор в наборе. Калибровка реагента проводится также на мультикалибраторе . Контроль реагента проводится на мультиконтроле Уровень 1 и 2. Калибратор и контроль от завода производителя с паспортными значениями контрольного материала и калибратор с целевым значением. Линейный диапазон настоящего реагента – 0-35 ммоль/л (азот мочевины 98 мг/дл).Реагенты поставляются в одноразовой заводской упаковке (флакон). Флакон имеет индивидуальный штрих код, который содержит информацию о наименовании реагента, тип реагента, объем реагента, дате производства реагента, дате окончании срока годности реагента. Штрих код флакона должен быть совместим с ОС анализатора и системой безопасности анализатора. Не допускается загрязнения и повреждения штрих кода. Расстояние между дном флакона и штрих кодом должно соответствовать диапазону 15мм-25мм. В закуп товара входит сопутствующая услуга: выезд сертифицированного специалиста для адаптации реагента. | набор | 19 | 41460 | 787740
673 | Креатинин энзиматический (Creatinine-Enzime) - CRE-E | Реагент применяется для количественного измерения в условиях in vitro концентрации креатинина ( CRE-E) в сыворотке, плазме крови или моче на биохимическом анализаторе Dirui CS- T240. Креатин может образовываться при гидролизации амидо с гидролазой в образце. Креатин может быть гидролизован под действием креатин амидин гидролазы и образовывать мочевину и саркозин. Под воздействием оксидазы саркозина креатинин может образовывать глицин и пероксид водорода, который вступает в реакцию с 4 –аминоантипирином и хромогеновыми соединениями под воздействием пероксидазы, и образует пигментхинонимин. Впоследствии содержание креатинина в образце может быть рассчитано посредством контроля образованного объема пигмента хинонимина на определенной точке длины волны. Компоненты : R 1 -Трис буфер 100 ммоль/л ; N-этил-N-сульфо-гидроксипропил-интер-толуидин 2 ммоль/л ; KCl 20 ммоль/л;Креатинин амидо гидролаза 400 KЕД/Л ; Саркозин оксидаза 8 KЕД/ЛHRP 700 ЕД/Л . R 2 -Трис буфер 100 ммоль/л ;Магния ацетат 2 ммоль/л ; 4 - аминоантипирин 1.2 ммоль/л ; Креатин гидролаза амидин 40 KЕд/Л . При длине волны 540 нм . Время проведение теста 300 секунд . Объем R1-240 мкл .Объем R2-60 мкл .Объем образца-7,5 мкл .Количество тестов в упаковке не более 587. Калибровка в наборе . Калибровка реагента проводится также на мультикалибраторе . Контроль реагента проводится на мультиконтроле Уровень 1 и 2. Калибратор и контроль от завода производителя с паспортными значениями контрольного материала и калибратор с целевым значением. Линейный диапазон настоящего реагента составляет 0 ~ 2500 мкмоль/л. Реагенты поставляются в одноразовой заводской упаковке (флакон). Флакон имеет индивидуальный штрих код, который содержит информацию о наименовании реагента, тип реагента, объем реагента, дате производства реагента, дате окончании срока годности реагента. Штрих код флакона должен быть совместим с ОС анализатора и системой безопасности анализатора. Не допускается загрязнения и повреждения штрих кода. Расстояние между дном флакона и штрих кодом должно соответствовать диапазону 15мм-25мм. В закуп товара входит сопутствующая услуга: выезд сертифицированного специалиста для адаптации реагента. | набор | 19 | 79420 | 1508980
674 | Общий холестерин (Total Cholesterol)- TC | Реагент применяется для количественного измерения в условиях in vitro концентрации общего холестерина ( TC ) в сыворотке или плазме человека на биохимическом анализаторе Dirui CS- T240. Холестериновый эфир в образце под воздействием липопртеинэстеразы в реагенте селективно катализируется и гидролизуется в холестерин и свободную жирную кислоту. Образующийся в результате общий холестерин, окисляемый оксидазой холестерина, формирует холест-4-ен-3-ен-3-кетон и пероксид водорода. Под воздействием пероксидазы периоксид водорода вступает в реакцию с гидроксибензойной кислотой и 4-амино-антипирином с образованием H2O и хинониминового пигмента. При этом объем образующегося хинониминового пигмента пропорционален содержанию общего холестерина в образце. Поэтому измерение образуемого объема пигмента на определенной длине волны позволяет рассчитать концентрацию общего холестерина. Компоненты: R 1 - Липопротеинлипаза > 300 ЕД/Л; Пероксидаза > 750 ЕД/Л; p-гидроксибензойная кислота 45 ммоль/л; Тритон X-100 0.3%; Буфер 50 ммоль/л. R 2 - 4аминоантипирн 0.3 ммоль/л; Холестериноксидаза > 300 ЕД/Л; Буфер 50 ммоль/л. Время проведение теста 5~10 минут. Объем R1-240 мкл .Объем R2-60 мкл .Объем образца-15 мкл . Количество тестов в упаковке не более 587. .Калибратор в наборе. Калибровка реагента проводится также на мультикалибраторе . Контроль реагента проводится на мультиконтроле Уровень 1 и 2. Калибратор и контроль от завода производителя с паспортными значениями контрольного материала и калибратор с целевым значением. Линейный диапазон настоящего реагента – 0-20 ммоль/л (774 мг/дл). Реагенты поставляются в одноразовой заводской упаковке (флакон). Флакон имеет индивидуальный штрих код, который содержит информацию о наименовании реагента, тип реагента, объем реагента, дате производства реагента, дате окончании срока годности реагента. Штрих код флакона должен быть совместим с ОС анализатора и системой безопасности анализатора. Не допускается загрязнения и повреждения штрих кода. Расстояние между дном флакона и штрих кодом должно соответствовать диапазону 15мм-25мм. В закуп товара входит сопутствующая услуга: выезд сертифицированного специалиста для адаптации реагента. | набор | 15 | 52353 | 785295
675 | Триглицериды (Triglycerides) - TG | Реагент применяется для количественного измерения в условиях in vitro концентрации триглицеридов (TG) в сыворотке или плазме человека на биохимическом анализаторе Dirui CS-T240. Триглицериды в образце катализируются липопротеин липазой (LPL) и гидролизуются в глицерин и свободную жирную кислоту, под воздействием глицеринкиназы (GK) и аденозин трифосфата (ATP) образуется глицерин, глицерин фосфорилируется в 3-глицерофосфат. Под действием глицерин фосфат оксидазы (GPO), он вступает в реакцию с кислородом, в результате чего образуется пероксид водорода и дигидроксиацетон фосфат. Под воздействием пероксидазы периоксид водорода вступает в реакцию с анилиновым красителем оригинального материала и 4-амино-антипирином с образованием H2O и хинониминового пигмента. При этом объем образующегося хинониминового пигмента пропорционален содержанию общего триглицеридов в образце. Поэтому измерение образуемого объема пигмента на определенной длине волны позволяет рассчитать концентрацию триглицеридов. Компоненты: R1- Липопротеин липаза (LPL) >1250 ЕД/Л; ATP 0.70 ммоль/л; ЭДТА 10 ммоль/л; TOOS 1.875 ммоль/л; Сульфат магния 12.5 ммоль/л; GPO >5000 ЕД/Л; Глицерин киназа (GK) >1250 ЕД/Л; Буфер 100 ммоль/л. R 2 - POD>750 ЕД/Л; ЭДТА 10 ммоль/л; 4- аминоантипирин 2.0 ммоль/л; Буфер 100 ммоль/л. Объем R1-240 мкл . Объем R2-60 мкл . Объем образца-3 мкл . Количество тестов в упаковке не более 587. Калибратор в наборе. Калибровка реагента проводится также на мультикалибраторе . Контроль реагента проводится на мультиконтроле Уровень 1 и 2 . Калибратор и контроль от завода производителя с паспортными значениями контрольного материала и калибратор с целевым значением. Линейный диапазон реагента – 0-9,0 ммоль/л. Реагенты поставляются в одноразовой заводской упаковке (флакон). Флакон имеет индивидуальный штрих код, который содержит информацию о наименовании реагента, тип реагента, объем реагента, дате производства реагента, дате окончании срока годности реагента. Штрих код флакона должен быть совместим с ОС анализатора и системой безопасности анализатора. Не допускается загрязнения и повреждения штрих кода. Расстояние между дном флакона и штрих кодом должно соответствовать диапазону 15мм-25мм. В закуп товара входит сопутствующая услуга: выезд сертифицированного специалиста для адаптации реагента. | набор | 7 | 60997 | 426979
676 | Холестерин липопротеинов высокой плотности (High Density Lipoprotein-Cholesterol) - HDL-C | Реагент применяется для количественного измерения в условиях in vitro концентрации холестерина липопротеинов высокой плотности (ЛПВП-Х), содержащегося в сыворотке крови человека на биохимическом анализаторе Dirui CS-T240. Холестерин липопротеинов высокой плотности в образце под воздействием ПАВ в реагенте селективно катализируется и гидролизуется эстеразой холестерина в холестерин и свободную жирную кислоту. Образующийся в результате холестерин, окисляемый оксидазой холестерина, формирует холест-4-ен-3-ен-3-кетон и пероксид водорода. Под воздействием пероксидазы периоксид водорода вступает в реакцию с аналиновым красителем оригинального материала и 4-амино-антипирином с образованием H2O и хинониминового пигмента, при этом объем образующегося хинониминового пигмента пропорционален содержанию холестерина липопротеинов высокой плотности в образце, поэтому измерение окончательного объема пигмента на определенной длине волны позволяет рассчитать концентрацию холестерина липопротеинов высокой плотности в образце. Компоненты: R1 - 4-аминоантипирин 1ммоль/л; Холестерин оксидаза 1 кед/л; Холестерин стераза 1 кед/л; Пероксидаза 4 кед/л; Неионное ПАВ 0.5 %; Соединение полимера Необходимое количество; Буфер MOPS 100 ммоль/л. R2 - DSBmT 1.2%; Неионное ПАВ 0.5%; Буфер MOPS 100 ммоль/л. Время проведения теста 300 секунд. Объем R1-300 мкл . Объем R2-100 мкл . Объем образца-4 мкл .Количество тестов в упаковке не более 366. .Калибратор в наборе. Контроль реагента проводится на контроле для липидов Уровень 1и 2 . Калибратор и контроль от завода производителя с паспортными значениями контрольного материала и калибратор с целевым значением. Линейный диапазон настоящего реагента – 0-150 мг/дл . Реагенты поставляются в одноразовой заводской упаковке (флакон). Флакон имеет индивидуальный штрих код, который содержит информацию о наименовании реагента, тип реагента, объем реагента, дате производства реагента, дате окончании срока годности реагента. Штрих код флакона должен быть совместим с ОС анализатора и системой безопасности анализатора. Не допускается загрязнения и повреждения штрих кода. Расстояние между дном флакона и штрих кодом должно соответствовать диапазону 15мм-25мм. В закуп товара входит сопутствующая услуга: выезд сертифицированного специалиста для адаптации реагента. | набор | 30 | 43392 | 1301760
677 | Холестерин липопротеинов низкой плотности(Low Density Lipoprotein-Cholesterol)-LDL-C | Реагент применяется для количественного измерения в условиях in vitro концентрациихолестерина липопротеинов низкой плотности (ЛПНП-Х), содержащегося в сыворотке крови человека на биохимическом анализаторе Dirui CS-T240. Холестерин липопротеинов низкой плотности в образце под воздействием ПАВ в реагенте селективно катализируется и гидролизуется эстеразой холестерина в холестерин и свободную жирную кислоту. Образующийся в результате холестерин, окисляемый оксидазой холестерина, формирует холест-4-ен-3-ен-3-кетон и пероксид водорода. Под воздействием пероксидазы периоксид водорода вступает в реакцию с аналиновым красителем оригинального материала и 4-амино-антипирином с образованием H2O и хинониминового пигмента, при этом объем образующегося хинониминового пигмента пропорционален содержанию холестерина липопротеинов низкой плотности в образце. Поэтому измерение образуемого объема пигмента на определенной длине волны позволяет рассчитать концентрацию холестерина липопротеинов низкой плотности в образце. Компоненты: Реагент 1 - 4-аминоантипирин 1ммоль/л; Холестерин оксидаза 500 ед/л; Холестерин стераза 800 ед/л; Пероксидаза 800 ед/л; Неионное ПАВ 0.5 % Соединение полимера Необходимое количество; Буфер MOPS 100 ммоль/л. Реагент 2- DSBmT 1.2%; Неионное ПАВ 0.5%; Буфер MOPS 100 ммоль/л. Время проведения теста 300 секунд. Объем R1-300 мкл .Объем R2-100 мкл .Объем образца-4 мкл . Количество тестов в упаковке не более 366. Калибратор в наборе. Контроль реагента проводится на контроле для липидов Уровень 1и 2 . Калибратор и контроль от завода производителя с паспортными значениями контрольного материала и калибратор с целевым значением. Линейный диапазон настоящего реагента – 0-450 мг/дл . Реагенты поставляются в одноразовой заводской упаковке (флакон). Флакон имеет индивидуальный штрих код, который содержит информацию о наименовании реагента, тип реагента, объем реагента, дате производства реагента, дате окончании срока годности реагента. Штрих код флакона должен быть совместим с ОС анализатора и системой безопасности анализатора. Не допускается загрязнения и повреждения штрих кода. Расстояние между дном флакона и штрих кодом должно соответствовать диапазону 15мм-25мм. В закуп товара входит сопутствующая услуга: выезд сертифицированного специалиста для адаптации реагента. | набор | 12 | 247459 | 2969508
678 | Амилаза (Amylase) - AMY | Реагент применяется для лабораторного квантитативного определения активности ɑ-амилаза (AMY) в сыворотке крови человека или моче на биохимическом анализаторе Dirui CS-T240. Данный реагент действует методу, рекомендованному Международной федерацией клинической химии (IFCC), этилен-pNP-G7 (E-pNP-G7) принимается в качестве субстрата для предотвращения разложения эктоэнзима. Компоненты: R1- Глюкозидаза ＞4500 у./л.; Сульфат магния 10 ммоль./л.; Хлорид натрия 50 ммоль./л.; Буфер HEPES 50 ммоль./л. R2 - E pNP-G7 5.5 ммоль./л.; уфер HEPES 50 ммоль./л.; Хлорид натрия 50 ммоль./л.; Компоненты не могут быть взаимозаменяемы в различных комплектах. Время проведения теста 60 сек. Объем R1-240 мкл . Объем R2-60 мкл . Объем образца-7,5 мкл . Количество тестов в упаковке не более 783. Калибровка реагента проводится на мультикалибраторе . Контроль реагента проводится на мультиконтроле Уровень 1 и 2 . Калибратор и контроль от завода производителя с паспортными значениями контрольного материала и калибратор с целевым значением. Линейный диапазон реагента: свыше 1500 у/л. Реагенты поставляются в одноразовой заводской упаковке (флакон). Флакон имеет индивидуальный штрих код, который содержит информацию о наименовании реагента, тип реагента, объем реагента, дате производства реагента, дате окончании срока годности реагента. Штрих код флакона должен быть совместим с ОС анализатора и системой безопасности анализатора. Не допускается загрязнения и повреждения штрих кода. Расстояние между дном флакона и штрих кодом должно соответствовать диапазону 15мм-25мм.В закуп товара входит сопутствующая услуга: выезд сертифицированного специалиста для адаптации реагента. | набор | 1 | 313677 | 313677
679 | Железо (FERUM) - Fe | Реагент применяется для лабораторного квантитативного обнаружения содержания железа ( Fe) всыворотке крови на биохимическом анализаторе Dirui CS-T240. В кислотных условиях, сыворотное железо Fe разлагается на составные части; ионы Fe ion реагируют на химический реагент и хромогенный реагент, формируя смесь голубого цвета; при 600 нм, измеряется изменение абсорбции; оно прямо пропорционально концентрации железа Fe .Реагенты: R1- Этиловая кислотная смесь - 200ммоль/л ; Сульфокарбамид -42 ммоль/л . R2 - хлоргидрат гидроксиламина -200 ммоль/л; Ferene -2 ммоль/л .Время проведения теста 300сек . Объем R1-200 мкл . Объем R2-40 мкл . Объем образца-20мкл . Количество тестов в упаковке не более 633. Калибровка реагента проводится на мультикалибраторе . Контроль реагента проводится на мультиконтроле Уровень 1 и 2 . Калибратор и контроль от завода производителя с паспортными значениями контрольного материала и калибратор с целевым значением. Линейный диапазон: 5μмоль/л—120μмоль/л . Реагенты поставляются в одноразовой заводской упаковке (флакон). Флакон имеет индивидуальный штрих код, который содержит информацию о наименовании реагента, тип реагента, объем реагента, дате производства реагента, дате окончании срока годности реагента. Штрих код флакона должен быть совместим с ОС анализатора и системой безопасности анализатора. Не допускается загрязнения и повреждения штрих кода. Расстояние между дном флакона и штрих кодом должно соответствовать диапазону 15мм-25мм.В закуп товара входит сопутствующая услуга: выезд сертифицированного специалиста для адаптации реагента. | набор | 2 | 56387 | 112774
680 | Общая железо-связывающая способность (Total iron binding capacity) - TIBC | Реактивов применим для количественного определения in vitro общего связывания железа (TIBC) в сыворотке человека на биохимическом анализаторе Dirui CS- T240 . В кислых условиях ионы в сыворотке выделяются из транферринов и работают с восстанавливающим средством и хромогенным агентом для получения комплекса синего соединения, данное производство может быть поглощено наиболее при 600 нм; интенсивность поглощения прямо пропорциональна содержанию ионов железа в сыворотке, а содержание железа (Fe) в сыворотке можно рассчитать путем сравнения с калибровкой. В щелочном буферном растворе с избыточным объемом ионов железа транферрины, которые не объединяются с железом, объединяются с ионами железа, остаточные ионы железа взаимодействуют с восстанавливающим средством и хромогенным агентом, образуя комплекс синего соединения . Путем расчета восстановительного количества ионов железа в буферном растворе можно рассчитать ненасыщенную железосвязывающую способность (UIBC) сыворотки. Сумма двух частей составляет набор реактивов для общей железосвязывающей способности (TIBC). Реагенты : R1 : Уксусный буферный раствор- 200 ммоль/л ; Тиомочевина - 42 ммоль/л . R2 : Гидроксиламина гидрохлорид- 200 ммоль/л ; Ферен - 2 ммоль/л . Реактив для выявления UIBC- R3 : Трис буферный раствор- 300 ммоль/л ; Тиомочевина - 42 ммоль/л . R4 : Аскорбиновая кислота - 30 ммоль/л ; Ферен - 1 ммоль/л . Время проведения теста 300 с .Объем R1-200 мкл . Объем R2-40 мкл . Объем образца-20 мкл . Объем R3-200 мкл . Объем R4-40 мкл .Объем образца-20 мкл .Количество тестов в упаковке не более 316. Калибровка реагента проводится на мультикалибраторе . Контроль реагента проводится на мультиконтроле Уровень 1 и 2. Калибратор и контроль от завода производителя с паспортными значениями контрольного материала и калибратор с целевым значением. Диапазон линейности 5 мкмоль/л ~ 120 мкмоль/л . .Реагенты поставляются в одноразовой заводской упаковке (флакон). Флакон имеет индивидуальный штрих код, который содержит информацию о наименовании реагента, тип реагента, объем реагента, дате производства реагента, дате окончании срока годности реагента. Штрих код флакона должен быть совместим с ОС анализатора и системой безопасности анализатора.В закуп товара входит сопутствующая услуга: выезд сертифицированного специалиста для адаптации реагента. | набор | 3 | 62794 | 188382
681 | Сыворотка для клинико-химической калибровки Clinical Chemical Calibration Serum | Калибровочный раствор приготовлен на основе биоматериала человека, лиофилизированный порошок предназначен для калибровки клинического определения ряда биохимических показателей калибровки на биохимическом анализаторе Dirui CS-T240 следующих аналитов: ALB, ALP, ALT, AMY, AST, BUN, UREA, Ca-CPC, Ca-ARS, CHE, CK, CL, CO2, CRE, CRE-ENZYME, D-BIL, D-BIL-V, GGT, GLDH, GLU-HK, GLU-OX, HBDH, K, LAP, LDH, Mg-XB, Na, P-AMY, PHOS, TB, TB-V, TBA, TC, TG, TP, UA, Zn,Fe,TIBC. ACP. Фасовка 5 мл х 4.В закуп товара входит сопутствующая услуга: выезд сертифицированного специалиста для адаптации реагента. | набор | 3 | 161240 | 483720
682 | Сыворотка для клинико-химического контроля качества Уровень 1 Clinical chemical quality control serum (Level 1) | Контрольный материал «Сыворотка контрольная для биохимических исследований уровень 1", лиофилизованный препарат от светло-желтого до светло-кремового цвета для оценки точности и воспроизводимости на биохимическом анализаторе Dirui CS-T240 следующих параметров: ALB, ALP, ALT, AMY, AST, BUN( UREA), Ca-CPC, Ca-ARS, CHE, CK, CL, CO2, CRE, CRE-ENZYME, D-BIL, D-BIL-V, GGT, GLDH, GLU-HK, GLU-OX, HBDH, K, LAP, LDH, Mg-XB, Na, P-AMY, PHOS, TB, TB-V, TBA, TC, TG, TP, UA, Zn,Fe,TIBC. ACP. Фасовка 5 мл х 4. В закуп товара входит сопутствующая услуга: выезд сертифицированного специалиста для адаптации реагента. | набор | 3 | 148256 | 444768
683 | Сыворотка для клинико-химического контроля качества Уровень 2 Clinical chemical quality control serum (Level 2) | Контрольный материал «Сыворотка контрольная для биохимических исследований уровень 2 ", лиофилизованный препарат от светло-желтого до светло-кремового цвета для оценки точности и воспроизводимости на биохимическом анализаторе Dirui CS-T240 следующих параметров: ALB, ALP, ALT, AMY, AST, BUN, UREA, Ca-CPC, Ca-ARS, CHE, CK, CL, CO2, CRE, CRE-ENZYME, D-BIL, D-BIL-V, GGT, GLDH, GLU-HK, GLU-OX, HBDH, K, LAP, LDH, Mg-XB, Na, P-AMY, PHOS, TB, TB-V, TBA, TC, TG, TP, UA, Zn,Fe,TIBC. ACP. Фасовка 5 мл х 4. В закуп товара входит сопутствующая услуга: выезд сертифицированного специалиста для адаптации реагента. | набор | 3 | 109034 | 327102
684 | Сыворотка для контроля липидов Уровень 1 Lipid control serum (Level1) | «Контрольная сыворотка липидов» (уровень №1)лиофилизированный порошок . Используется для оценки точности и воспроизводимости измерения на биохимическом анализаторе Dirui CS-T240 следующих параметров: APO A1/APO B/TC/HDL-C/LDL-C/LP(a)/TG\RF. Фасовка: 1мл х 1 . В закуп товара входит сопутствующая услуга: выезд сертифицированного специалиста для адаптации реагента. | набор | 2 | 46985 | 93970
685 | Сыворотка для контроля липидов Уровень 2 Lipid control serum (Level2) | «Контрольная сыворотка липидов» (уровень №2 ) лиофилизированный порошок. Используется для оценки точности и воспроизводимости измерения на биохимическом анализаторе Dirui CS-T240 следующих параметров: APO A1/APO B/TC/HDL-C/LDL-C/LP(a)/TG\RF. Фасовка: 1мл х 1 . В закуп товара входит сопутствующая услуга: выезд сертифицированного специалиста для адаптации реагента. | набор | 2 | 46985 | 93970
686 | Антибактериальный безфосфорный детергент (CS-Anti-Bacterial Phosphor-Free Detergent) | Антибактериальный безфосфорный детергент для очистки зонда для отбора реактивов, реакционной кюветы и реакционной чашки для замачивания автохимического анализатора Dirui CS-T240. Поверхностно-активное вещество гидроксид натрия может удалять органические вещества, такие как белок, а бактериостаты могут подавлять рост бактерий.Ингредиент - Натрия гидроксид, поверхностно-активное вещество, бактериостаты.Объем 500 мл. В закуп товара входит сопутствующая услуга: выезд сертифицированного специалиста для адаптации реагента. | набор | 15 | 69359 | 1040385
687 | Щелочной детергент (CS-Alkaline Detergent) | Щелочной детергент для очистки пробоотборного зонда и реакционной кюветы автохимического анализатора серии Dirui CS- T240. Поверхностно-активное вещество и гидроксид натрия могут удалять органические вещества, такие как белок. Ингредиент - Натрия гидроксид, поверхностно-активное вещество . Объем 2000 мл. В закуп товара входит сопутствующая услуга: выезд сертифицированного специалиста для адаптации реагента. | набор | 10 | 69359 | 693590
| Итого: |  |  |  |  | 46312513.6
| Стоматология |  |  |  |  | 0
688 | Апексдент | Апексдент | уп | 4 | 2000 | 8000
689 | Беладонт цемент для пломбирования | Беладонт цемент для пломбирования | кар | 7 | 2000 | 14000
690 | Medafull | Medafull | уп | 7 | 20000 | 140000
691 | Стом боры шаравидный,конусовидный,оливковый,альмазный,цилиндрический,пламевидный | Стом боры шаравидный,конусовидный,оливковый,альмазный,цилиндрический,пламевидный | уп | 100 | 500 | 50000
692 | Альванес паста | Альванес паста | уп | 25 | 3000 | 75000
693 | Альвостаз губка | Альвостаз губка | уп | 25 | 4000 | 100000
694 | Белацин цемент | Белацин цемент | кар | 8 | 1500 | 12000
695 | Белодез 3% | Белодез 3% | фл | 15 | 1500 | 22500
696 | Гвоздичное масло | Гвоздичное масло | фл | 15 | 3000 | 45000
697 | Глассин Бейз | Глассин Бейз | уп | 9 | 660 | 5940
698 | Губка гемостатическая | Губка гемостатическая | уп | 35 | 5000 | 175000
699 | Девит АРС-3гр | Девит АРС-3гр | шприц | 20 | 4000 | 80000
700 | дентин паста | Дентин паста | уп | 9 | 1000 | 9000
701 | Зеркало стоматологические | Зеркало стоматологические | шт | 10 | 1400 | 14000
702 | Иглы иньекционный | Иглы иньекционный | уп | 20 | 2000 | 40000
703 | Иодоформ 10 гр. | Иодоформ 10 гр. | фл | 20 | 4000 | 80000
704 | Кальсепт | кальсепт | уп | 10 | 6000 | 60000
705 | Кальцидент | кальцидент | уп | 2 | 4000 | 8000
706 | Капрамин | Капрамин | фл | 5 | 1500 | 7500
707 | Компазит | Компазит | кар | 9 | 6000 | 54000
708 | корневые иглы | Корневые иглы | уп | 10 | 500 | 5000
709 | Крезодент паста | Крезодент паста | уп | 5 | 2000 | 10000
710 | Крезодент жидкость | Крезодент жидкость | фл | 5 | 2000 | 10000
711 | Каналорасширитель | Каналорасширитель | уп | 10 | 2000 | 20000
712 | Каналонапальнитель | Каналонапальнитель | уп | 10 | 2000 | 20000
713 | Мараславин | Мараславин | фл | 9 | 1500 | 13500
714 | Мепивастезин-3%-1,7мл | Мепивастезин-3%-1,7мл | банк | 30 | 7000 | 210000
715 | Метрогил дента | Метрогил дента | уп | 12 | 2500 | 30000
716 | Пульпаэкстракторы | Пульпаэкстракторы | уп | 16 | 2500 | 40000
717 | Пульподент | Пульподент | кар | 5 | 2500 | 12500
718 | Пульпотек | Пульпотек | кар | 5 | 2500 | 12500
719 | Септанест с адреналином- 4% | септанест с адреналином- 4% | уп | 30 | 8000 | 240000
720 | Убестезин форте 4% №50 | Убестезин форте 4% №50 | банк | 35 | 10000 | 350000
721 | Уницем цинкфосфат цемент белый | Уницем цинкфосфат цемент белый | кар | 12 | 1500 | 18000
722 | Фторлак Белак-F | Фторлак Белак-F | фл | 8 | 1000 | 8000
723 | Эндо-жи для обр к/к | Эндо-жи для обр к/к | уп | 10 | 2000 | 20000
724 | Эндогель 5мл | Эндогель 5мл | шт | 4 | 2000 | 8000
725 | Эндометазон | Эндометазон | кар | 2 | 3000 | 6000
726 | Окис цинка | Окис цинка | уп | 5 | 2000 | 10000
727 | Ораблок 1-100000-1,8мл | Ораблок 1-100000-1,8мл | уп | 20 | 7000 | 140000
728 | Кальцевит | Кальцевит | уп | 5 | 4000 | 20000
729 | Резодент | Резодент | фл | 2 | 4000 | 8000
730 | Endofil | Endofil | уп | 3 | 5000 | 15000
731 | AH-plus паста для пломб к/к | AH-plus паста для пломб к/к | уп | 5 | 5000 | 25000
732 | Элеваторы стоматологические "от себя","на себя" | Элеваторы стоматологические "от себя","на себя" | шт | 4 | 2500 | 10000
733 | Шприцы карпульные | Шприцы карпульные | шт | 2 | 2000 | 4000
734 | Щипцы для удаления верхных зубов | Щипцы для удаления верхных зубов | комплект | 2 | 3000 | 6000
735 | Щипцы для удаления нижных зубов | Щипцы для удаления нижных зубов | комплект | 2 | 3000 | 6000
736 | Гладилки стоматологические | Гладилки стоматологические | шт | 10 | 2000 | 20000
| Итого |  |  |  |  | 2297440
Дез.средства.
737 | Средство для дезинфекции поверхностей в помещениях,предстерилизационной очистки и дезинфекции (в.т.ч. Совмещенных в одном процессе) мед инструментария,ИМН из различных материалов жестких и гибких эндоскопов и инструментов к ним.(Алмадез-1,0литр) | средство должно представлять собой прозрачной жидкость содержанием ЧАС-смесь кокобензилдиметиламмоний,дидецилдиметиламмоний хлориды-не менее 15%(суммарно) N,N-бис-(3-аминопропил)додециламин-не более 12%.Средство должно обладать моющими и дезодорирующими свойствами,не вызывать коррозию.Флакон объемом не менее 1,0л. | флакон | 70 | 3000 | 210000
738 | Антисептическое средство, раствор объемом 0,5л | антисептическое средство на основе 0,3% дидецилдиметиламмоний хлорида, 20% этилового спирта, функциональных добавок по уходу за кожей рук. Флакон полимерный 0,3л с дозатором | флакон | 300 | 2000 | 600000
739 | Гигасепт ФФ | раствор для обработки датчика 100мл | флакон | 10 | 4000 | 40000
740 | Дезинфицирующие сальфетки для оброботки датчиков УЗИ | влажные дезинфицирующие сальфетки предназначены для очистки и дезинфекции датчиков ультразвуковых аппаратов | упаковка | 100 | 3500 | 350000
741 | Средство для мытья рук хирургов,оперирующего медицинского персонала перед обработкой антисептиком.Гигиеническая обработка рук пред и после проведения медицинских манипуляций работниками медицинских организаций,лабораторий.(Дидисан-1,0литр) | состав:0,5% дидецилдиметиламмония хлорид,функциональные добавки.Водородный показатель (pH) 10%водного раствора средства 5,0-8,5.Средство обладает бактерицидным, в том числе в отношении микобактерий туберкулеза,кишечной палочки и сальмонеллы, а также возбудителей внутрибольничных инфекций включая метициллен-резистентный стафилококк ванкомицин-резистентный энтерококк,синегнойную палочку.Флакон объемом не меннее 1,0л | флакон | 100 | 4500 | 450000
742 | Тест индикаторы | для оперативного определения концентраций рабочих растворов хлорсодержащих таблетированных средств №100 | упаковка | 1 | 8000 | 8000
743 | Дез. Концентрат Аминосепт-5л | действующие вещества: N,N-бис(3-аминопропил)додециламин 10 %, Алкилдиметилбензиламмоний хлорид (АДБАХ) + дидецилдиметиламмоний хлорид 9 %, Полигексаметиленгуанидин гидрохлорид (ПГМГ) 3 % | канистра | 2 | 12000 | 24000
744 | Медицинский локтевой дозатор (диспенсер) для антисептика и жидкого мыла | локтевой дозатор настенный металический Дозатор предназначен для дозирования дезинфектанта или моющего средства с помощью "локтевого рычага". Изготовлен из коррозионностойкого металла. | шт | 100 | 10000 | 1000000
| Итого |  |  |  |  | 2682000
| Общ. итог: |  |  |  |  | 161495924.64
Зав.стационара по лечебной части: Серикова .Г.С.
Исполнитель: Н.Ж.Кенесова
Note on C470: Автор:

## Заявка невключон СК-1-2023г
"Утверждаю"
Директор Индерской РБ
_________________А.Х.Доспаева
"_____" "____________" 2023г
Заявка лечебно-профилактических учреждении (ЦРБ,СУБ,ВА,МП,ФАП) на лекарственных средств профилактических (Иммунобиологических, диагностических, дезинфицирующих) изделия медицинского назначения не включенных в список Единного дистрибьютера(СК Фармация) по Индерской РБ на 2023 год.
| Международное непатентованное название (МНН) | Характеристика препарата с указанием дозировки, концентрации и лекарственной формы | Ед изм | Кол-во | Цена (в тенге) за 1 единицу (флакон,таблетку,капсулу) | Сумма выделенная, в тенге
Лекарственные средства
1 | Алкайн-0,5%-10,0мл | капли глазные-0,5%-15мл | фл | 50 | 1000 | 50000
2 | Алмагель170 | комбинированные препараты, содержащие гидроокись алюминия, гидроокись магния.Суспензия для приема внутрь | фл | 50 | 1000 | 50000
3 | Алоэ экстракт | раствор для инъекций 1мл | амп | 100 | 100 | 10000
4 | Амбро | для приема внутрь и ингаляций 7,5мг/мл объем 100мл | фл | 200 | 1100 | 220000
5 | Аммиак | раствор для наружного применения 10% 10 мл | фл | 50 | 100 | 5000
6 | АМРИ-К(Фитоменадин) | раствор для внутримышечного введения-10мг/1,0мл | амп | 300 | 500 | 150000
7 | Антигриппин | таблетки покрытые оболочкой 0,5г №10 | табл. | 200 | 25 | 5000
8 | Антифлат(Эспумизан) | суспензия для приема внутрь 50 мл | фл | 30 | 2015 | 60450
9 | Артоксан(Теноксикам) | порошок для приготовления раствора для иньекций в комплекте с растворителем 2 мл №3-20мг | фл | 1998 | 900 | 1798200
10 | Атропин | раствор для инъекций в ампуле (сульфат) 0,1% 1 мл | амп | 200 | 46.44 | 9288
11 | Ауфлотоп | раствор для инъекции 1% 1 мл №10 | амп | 200 | 1000 | 200000
12 | Ацесоль-200мл | натрия хлорид,калия хлорид,натрия ацетат. | фл | 400 | 500 | 200000
13 | Ацетилсалициловая кислота | таблетки,покрытые кишечнораствор.оболочкой,500мг | таб | 3000 | 5 | 15000
14 | Бепантен® | крем для наружного применения 5% 30 г | тюб | 5 | 2045.84 | 10229.2
15 | Бетадин® | раствор для наружного и местного применения 1 л | фл | 5 | 5000 | 25000
16 | Бифидумбактерин | лиофилизат для приготовление суспензий для приема внутрь порошок по 5доз | фл | 300 | 120 | 36000
17 | Бриллиантовый зеленый | раствор спиртовой 1% по 20 мл | фл | 20 | 90 | 1800
18 | Бромгексин | сироп для приема внутрь 120мл | фл | 200 | 1200 | 240000
19 | Бромкрептин | таблетки для приема внутрь 2,5мг | таб | 120 | 95 | 11400
20 | Вазелин | мазь для наружного применение 25г | фл | 200 | 120 | 24000
21 | Вазелиновое медицинское масло 1л. Флакон с дозатором | представляет собой бесцветную, маслянистую, прозрачную, нефлуоресцирующую жидкость без запаха и вкуса, не содержащую органических примесей, которую получают глубокой сернокислотной очисткой нефтяного дистиллята. | шт | 10 | 4000 | 40000
22 | Валерианы экстракт | таблетка покрытой оболочкой 0,02г №50 | табл. | 1000 | 5 | 5000
23 | Валокордин | капли для перорального применения по 20мл | фл | 50 | 1000 | 50000
24 | Венофер | раствор для инъекций 20мг/мл 5,0мл | амп | 100 | 2500 | 250000
25 | Виферон-1 150000МЕ | ректальные супозитории 150000МЕ | суппазиторый | 2000 | 170 | 340000
26 | Вода для иньеций | раствор для инъекций 5,0 №5 | амп | 200 | 550 | 110000
27 | Водорода перекись | раствор для наружного применение 3% 100 мл | фл | 200 | 120 | 24000
28 | Гемофузол 200 мл | раствор для инфузий 200мл | фл | 600 | 3400 | 2040000
29 | Гепариновая мазь | мазь для наружного применения -25 г | тюб | 50 | 500 | 25000
30 | Гептрал 500мг 5мл(Адеметионин) | порошок лиофилизированный для приготовления раствора для в/м и в/в введения в комплекте с растворителем | амп | 500 | 2700 | 1350000
31 | Глицин-100мг№50 | таблетки для приема внутрь-100 мг №50 | табл. | 3000 | 5 | 15000
32 | Декстран(Полиглюкин) | раствор для инфузий 6% 400 мл | фл | 20 | 1500 | 30000
33 | Де-Нол | таблетки,покрытые оболочкой,120мг | таб | 336 | 60 | 20160
34 | Дермазин-1%-50гр | мазь для наружного применения-1%- 50 г | тюб | 50 | 1700 | 85000
35 | Диазолин | таблетка покрытые оболочкой 100мг | таб | 200 | 35 | 7000
36 | Дигоксин | раствор для инъекций 0,25 мг/мл-1,0мл | амп | 200 | 50.18 | 10036
37 | Дисоль-400мл | повидон,натрия хлорид,калия хлорид,кальция хлорид,магния хлорид,натрия гидрокарбонат | фл | 400 | 1100 | 440000
38 | Дицинон-250мг-2,0мл | раствор для иньекций-250мг/2,0мл | амп | 100 | 200 | 20000
39 | Диоксидин 10мг/10мл | раствор 10мг/10мл для внутриполостного и наружного приема | амп | 50 | 550 | 27500
40 | Долгит® крем | крем для наружного применения 20 г | тюб | 5 | 1000 | 5000
41 | Допегит | таблетки 250 мг №50 | табл. | 500 | 50 | 25000
42 | Дюфастон | таблетки,покрытые пленояной оболочкой,10мг | таб | 200 | 440 | 88000
43 | Железа полимальтозат | сироп для приема внутрь 50мг/5мл 100мл | фл | 50 | 3000 | 150000
44 | Зиннат | гранулы для приготовления суспензии для приема внутрь 125мг/5мл | флакон | 30 | 1149.53 | 34485.9
45 | Изоптин | раствор для инъекции 2мл-5мг | амп | 30 | 150 | 4500
46 | Инокаин-0,4%-5,0мл | оксибупрокаин раствор 0,4%-5,0мл | шт | 50 | 1600 | 80000
47 | Интерферон | лиофилизат для приг.рра для интраназального применения 1000МЕ | амп | 200 | 250 | 50000
48 | Интерферон альфа | ректальные 150000МЕ | шт | 500 | 2500 | 1250000
49 | Инфезол 40 250мл | раствор для инфузий-250мл-4% | фл | 200 | 4000 | 800000
50 | Кавинтон(винпоцетин) | раствор для иньекций -10мг-2мл | амп. | 4000 | 300 | 1200000
51 | Кальция глюканат-10%-10мл | раствор для инъекций 10% -10 мл | амп | 2000 | 100 | 200000
52 | Камфорное масло | для местного применение-10% 50мл | фл | 50 | 200 | 10000
53 | Калий перманганат | марганцовокислый калий,калиевая соль марганцовой кислоты | флакон | 50 | 500 | 25000
54 | Канефрон Н | таблетки покрытые оболочкой | шт | 1200 | 80 | 96000
55 | Квамател | порошок лиофилизированный для приготовления раствора для инъекций в комплекте с растворителем -5мл | фл. | 1000 | 500 | 500000
56 | Корглюкон-0,06%-1,0мл | раствор для инъекций 0,06% -1,0 мл | амп | 1000 | 100 | 100000
57 | Кордиамин-25%-2,0мл | раствор для инъекций 25% -2,0 мл | амп | 100 | 73.5 | 7350
58 | Кофеин натрия бензоат | раствор для иньекций 10% 1мл №10 | амп | 200 | 50 | 10000
59 | Лазолван | раствор для приема внутрь и иньгаляции-15мг/2,0мл-100мл | фл | 100 | 2670.59 | 267059
60 | Левомеколь мазь | мазь для наружного применения -40г | тюб | 100 | 700 | 70000
61 | Левомицетин | капли глазные 0,5% по 10 мл | фл | 10 | 144.19 | 1441.9
62 | Лидаза-64ЕД | раствор для иньекций-64ЕД | фл | 200 | 700 | 140000
63 | Лидокаин | аэрозоль 10%-38мл или грамм | флакон | 20 | 1793.03 | 35860.6
64 | Линекс | капсула в контурные безъячейковые упаковки из фольги алюминиевой,вместе с инструкцией по медицинскому применению на государственном и русском языках вкладывают в пачку из картона. | кап | 1600 | 140 | 224000
65 | Линим.бальзам.Вишневск.-40,0гр | мазь для наружного применения 1%-40г | тюб | 100 | 450 | 45000
66 | Линимент синтомицина | линимент для местного применение-10% 25 г | тюб | 50 | 700 | 35000
67 | Линкас | сироп для приема внутрь 90мл | фл | 100 | 1200 | 120000
68 | Линкомицина гидрохлорид | раствор для инъекций 30% 1 мл | амп | 300 | 75.78 | 22734
69 | Лозартан | таблетки покрытых оболочках-50мг | таб | 600 | 55 | 33000
70 | Люголя раствор с глицерином | раствор для местного применение 25,0 мл | фл | 10 | 2000 | 20000
71 | Мезатон | раствор для инъекций 1% 1мл | амп | 100 | 100 | 10000
72 | Мезим® форте | таблетки, покрытые пленочной оболочкой 10 000 ЕД | таб | 200 | 97.47 | 19494
73 | Мексидол(Этилметилгидроксипиридина сукцинат) | раствор для в/в и в/м ииедения 50мг/мл 2мл | амп | 4000 | 400 | 1600000
74 | Мифепристон-200мг | таблетка для приема внутрь-0,2 мг | таб | 40 | 820.69 | 32827.6
75 | Мовалис | раствор для инъекций 1,5мг №3 | амп | 90 | 750 | 67500
76 | Мукасол | сироп для детей-120мл | фл | 100 | 1200 | 120000
77 | Мэтилэргометрин | раствор для иньекций-200мкг/мл-1мл | амп | 20 | 1180 | 23600
78 | Надропарин кальция | раствор для инъекций в шприцах,2850МЕ анти-Ха/0,3мл | шприц | 200 | 899.54 | 179908
79 | Називин® | капли назальные 0,05% по 10 мл | фл | 100 | 1500 | 150000
80 | Натрия хлорид | раствор для инфузий 0,9%-100мл | флакон | 5000 | 110 | 550000
81 | Нистатин | таблетки, покрытые оболочкой 500000 ЕД | таб | 50 | 35 | 1750
82 | Нистатин | мазь для наружного применения 100000 ЕД/1г | тюб | 10 | 1100 | 11000
83 | Нифедипин | таблетка покрытых оболочой по 10мг | таб | 1000 | 15 | 15000
84 | Неодекс 5мл | капли для глаза,носа и ушей | флакон | 50 | 2000 | 100000
85 | Невралон (Милгамма) | раствор для иньекций-2,0мл Комплекс витаминов В1,В6,В12. | амп | 1000 | 600 | 600000
86 | Нитроксолин | таблетка покрытой оболочкой 50 мг | таб | 1000 | 25 | 25000
87 | Нормобакт L3г.№10 пак.саше | L3г.№10 пакет саше | упаковка | 100 | 3000 | 300000
88 | Но-шпа | таблетка для приема внутрь-80мг | таб | 150 | 62 | 9300
89 | Оксалиновая мазь | мазь назальная-0,25%-10,0гр | тюб | 50 | 490 | 24500
90 | Омник® | капсулы с модифицированным высвобождением 0,4 мг | кап | 60 | 320 | 19200
91 | Оспамокс | порошок для приготовления суспензии для приема внутрь 250мг/5мл | фл | 50 | 866.16 | 43308
92 | Панкреатин | капсула,содержащая минитаблетки,покрытая кишечнорастворимой оболочкой 2500ЕД/300мг | капсула | 1000 | 86.54 | 86540
93 | Пантенол-Тева | крем для наружного применение-5% 35 г | тюб | 5 | 1864.87 | 9324.35
94 | Папаверина гидрохлорид | раствор для иньекций 2% 2мл | амп | 200 | 38.5 | 7700
95 | Парацетамол(Цефекон) | суппозиторий ректальный 250мг | суппозиторий | 500 | 64.61 | 32305
96 | Парацетамол(эффералган) | суппозиторий ректальный 80мг | шт | 500 | 150 | 75000
97 | Пентоксифиллин | раствор для инъекций 2 % 5 мл | амп | 2000 | 67.1 | 134200
98 | Пирацетам | раствор для иньекций 20% 10 мл | амп | 10000 | 30 | 300000
99 | Платифиллин | раствор для инъекций в ампулах 0,2 % 1 мл | амп | 1000 | 100 | 100000
100 | Прогестерон | раствор для инъекций 2,5мг | амп | 100 | 160 | 16000
101 | Противодифтерийная сыворотка | препарат полученныйии из крови лошадей подвергшихся гиперимунизации дифтерийным анатоксином.Сыворотка представляет собой прозрачную или незначительно опалесцирующую жидкость | амп | 10 | 831.14 | 8311.4
102 | Реамберин-1,5%-400,0 | раствор для инфзии 1,5%-400мл | фл | 200 | 3500 | 700000
103 | Рефортан® N плюс | раствор для инфузий 6%, 500 мл | фл | 50 | 4603.82 | 230191
104 | Рибоксин-2%-10,0мл | раствор для инъекций 2 % -10,0 мл | амп | 5000 | 100 | 500000
105 | Рипронат 10% 5мл(Милдронат) | раствор для иньекции 10% 5мл | амп | 500 | 800 | 400000
106 | Роноцит раствор для иньекций 1000мг/4мл(Цитиколин ) | раствор для иньекций 1000мг/4мл | амп | 4000 | 1000 | 4000000
107 | Соли для приготовления пероральных глюкозо-электролитьных растворов(Регидрон) | орально регидратационная соль. Порошок-27,9г | пак | 500 | 170 | 85000
108 | Синтомициновая мазь | мазь наружный 10%-25г | тюб. | 10 | 550 | 5500
109 | Синекод 1,5мг/ 100мл сироп | сироп для приема внутрь-1,5мг/100мл | флакон | 100 | 1650 | 165000
110 | Секразол сироп 15мг/5мл 100мл сироп | сироп для приема внутрь 15мг/5мл 100мл | флакон | 100 | 1700 | 170000
111 | Сорбифер® Дурулес® | таблетки, покрытые оболочкой (эквивалентно 100 мг Fe+2 – двухвалентного железа) | таб | 200 | 86.3 | 17260
112 | Спирт этиловый | раствор 70% 50 мл | фл | 100 | 96.23 | 9623
113 | Стабизол® | раствор для инфузий 6%, 500 мл | фл | 50 | 3500 | 175000
114 | Стерофундин -500мл растор для инфузий | ISO изотонический раствор для инфузий 500мл | фл | 500 | 1500 | 750000
115 | Строфантин | раствор для иньекци 0,025% 1мл №10 | амп | 200 | 110 | 22000
116 | Стопдиар-220мг/5мл 90мл | суспензия для приема внутрь 220мг/5мл 90мл | фл | 100 | 3000 | 300000
117 | Сульфацил натрия(Альбуцид)капли глаз 30%-10мл | сульфацил натрия(Альбуцид)капли глаз 30%-10мл | фл | 50 | 330 | 16500
118 | Сыворотка противоботулиническая тип А | инъекции 10000МЕ (1доза) №5 | уп | 1 | 20000 | 20000
119 | Сыворотка противоботулиническая тип В | инъекции 5000МЕ (1доза) №5 | уп | 1 | 20000 | 20000
120 | Сыворотка противоботулиническая тип Е | инъекции 10000МЕ (1доза) №5 | уп | 1 | 20000 | 20000
121 | Тетрациклиновая мазь | мазь глазная 1%-3,0гр | тюб | 100 | 400 | 40000
122 | Тобрекс | капли глазные 0,3% по 5 мл | фл | 10 | 1298.5 | 12985
123 | Токоферол ацетат (Вит Е) | капсула 100мг | капсула | 500 | 11 | 5500
124 | Торасемид | таблетка для приема внутрь 5мг | таблетка | 300 | 28.49 | 8547
125 | Толкимадо (Мидокалм) | раствор для иньекций-1,0мл | амп | 1000 | 600 | 600000
126 | Тельмистан | таблеки для приема внутрь-80/12,5мг №28 | таб | 84 | 100 | 8400
127 | Трамин | раствор для инъекций 500мг/5мл | амп | 10 | 1500 | 15000
128 | Тренакса | таблетки покрытые оболочкой 500мг | таб | 90 | 3500 | 315000
129 | Тримеперидин (промедол) | раствор для иньекций 2%/1мл | амп | 100 | 216.05 | 21605
130 | Трисоль-400мл | натрия хлорид,Натрия гидрокарбонат,Калия хлорид, | фл | 400 | 900 | 360000
131 | Уголь активированный | таблетка для приема внутрь- 200мг | таб | 200 | 40.23 | 8046
132 | Фастум® гель | гель наружный по 50 г | тюб | 5 | 1959.24 | 9796.2
133 | Фенобарбитал | таблетки для приема внутрь 100 мг | таб | 200 | 14.93 | 2986
134 | Фентанил 0,005%-2мл | раствор. для иньекций-0,005% -2,0мл | амп | 100 | 305.15 | 30515
135 | Фурадонин | таблетки для приема внутрь 50 мг | таб | 200 | 1.3 | 260
136 | Фуразолидон 0,05г | таблетка для приема внутрь 0,05г | табл. | 500 | 3.1 | 1550
137 | Фурациллин-20мг | таблетка для приготовления раствора для местного и наружного применение 20мг | таб | 1000 | 50 | 50000
138 | Флоксимед-0,3%-5,0мл | стерилные глазные каплы 0,3%-5,0мл | флакон | 5 | 2500 | 12500
139 | Хестар-200 | раствор для инфузий 6%, 500 мл | фл | 100 | 3503.37 | 350337
140 | Хилак Форте (Стерильный концентрат продуктов обмена кишечной микрофлоры) | капли для приема внутрь-100мл | фл | 100 | 4850 | 485000
141 | Хофитол | суспензия для приема внутрь 120мл 20% | фл. | 10 | 4500 | 45000
142 | Церебролизин | раствор для инъекций 5мл №5 | амп | 4000 | 1500 | 6000000
143 | Циннаризин Софарма | таблетки для приема внутрь 25 мг | таб | 200 | 4.4 | 880
144 | Эритромицин | таблетки, покрытые кишечнорастворимой оболочкой 250 мг | таб | 100 | 26.53 | 2653
145 | Эссенциале Н | раствор для в/венного введения 250мг/5мл,5мл | амп | 500 | 880 | 440000
| Итого: |  |  |  |  | 34763897.15
| Экстемпоральные растворы стерилные |  |  |  |  | 0
| Стерильные лекарственные формы,глазные капли |  |  |  |  | 0
146 | Альбуцид 30%-10мл гл.капли | Альбуцид 30%-10мл гл.капли | фл | 5 | 470 | 2350
147 | Глюкоза 10%-200мл | Глюкоза 10%-200мл | фл | 100 | 550 | 55000
148 | Натрия гидрокарбонат 4%-200мл | Натрия гидрокарбонат 4%-200мл | фл | 40 | 650 | 26000
149 | Натрия хлорид 10%- 200 мл | Натрия хлорид 10%- 200 мл | фл | 30 | 530 | 15900
150 | Новокаин 0,5%- 200 мл | Новокаин 0,5%- 200 мл | фл | 35 | 480 | 16800
151 | Новокаин 2 % - 200 мл | Новокаин 2 % - 200 мл | фл | 20 | 580 | 11600
152 | Раствор Рингера 400 мл | Раствор Рингера 400 мл | фл | 400 | 560 | 224000
153 | Фурациллин 1:5000-400мл | Фурациллин 1:5000-400мл | фл | 400 | 550 | 220000
154 | Раствор Трисоли 400мл | Раствор Трисоли 400мл | фл | 200 | 580 | 116000
| Нестерильные лекарственные формы |  |  |  |  | 0
155 | Борная кислота 3% 10,0 спиртовый раствор | Борная кислота 3% 10,0 спиртовый раствор | фл | 4 | 490 | 1960
156 | Калия йодид 3% - 400 мл | Калия йодид 3% - 400 мл | фл | 10 | 1280 | 12800
157 | Кальция хлорид 5 % - 200 мл | Кальция хлорид 5 % - 200 мл | фл | 10 | 550 | 5500
158 | Краска для ВГД | Краска для ВГД | фл | 5 | 5000 | 25000
159 | Магния сульфат 5% - 200 мл | Магния сульфат 5% - 200 мл | фл | 10 | 590 | 5900
160 | Перекись водорода 3% - 400 мл | Перекись водорода 3% - 400 мл | фл | 120 | 540 | 64800
161 | Пергидроль 33%-1000мл | Пергидроль 33%-1000мл | фл | 1 | 3815 | 3815
162 | Подсолнечное масло 100 мл стер | Подсолнечное масло 100 мл стер | фл | 100 | 780 | 78000
163 | Уксусная кислота 0,2%-400мл | Уксусная кислота 0,2%-400мл | фл | 2 | 550 | 1100
164 | Формалин 20% - 400 мл | Формалин 20% - 400 мл | фл | 30 | 1310 | 39300
165 | Эуфиллин ( аминофиллин ) 1,2% - 200 мл | Эуфиллин ( аминофиллин ) 1,2% - 200 мл | фл | 10 | 450 | 4500
166 | Вазелин-50,0 | Вазелин-50,0 | фл | 50 | 470 | 23500
| Итого: |  |  |  |  | 953825
Медицинская изделия
167 | Аптечка матери и ребенка | Аптечка матери и ребенка.Плотная картонная коробка.Производство Казахстан.1.Руководство2.Буклет3.Водный термометр-1шт4.Мед.термометр-1шт5.Стер.бинт-1шт6.Слизотсос-1шт7.Крем детский-1шт8.Мыло детское-1шт9.Антисептик-1фл10Регидрон-2-уп11.Вата-200гр | уп | 300 | 2400 | 720000
168 | Азапирам 100мл | Набор реактивов для предстерилизационного контроля | шт | 15 | 1400 | 21000
169 | Анти-Бит | Анти-Бит-150мл | фл | 5 | 1500 | 7500
170 | Аппарат Боброва | Аппарат Боброва-устройство для выполнение различных манипуляций.Представляет собой стеклянный обьем ом-1литр с герметичной резиновой пробкой,в каторую вставлены две полые трубки;длинная,опускаемая в раствор,и короткая,находящаяся над раствором. От трубок отходят гибкие шланги. | шт | 5 | 25000 | 125000
171 | Бикс медицинский стерилизационный КСКФ-18 с фильтром | Масса загрузки ;18кг,объем;18 литр.Высота-160мм .Изготовленный из нерж. Стали.Предназначены для стер. В паровых стерилизаторов,хранение и доставки перевязочного материала,опер.белья и мед. инструментов | шт | 4 | 35500 | 142000
172 | Бикс медицинский стерилизационный КСКФ-12 с фильтром | Масса загрузки ;12кг,объем;12 литр.Высота-160мм .Изготовленный из нерж. Стали.Предназначены для стер. В паровых стерилизаторов,хранение и доставки перевязочного материала,опер.белья и мед. инструментов | шт | 17 | 25500 | 433500
173 | Бикс медицинский стерилизационный КСКФ-9 с фильтром | Масса загрузки ;9кг,объем;9литр.Высота-160мм .Изготовленный из нерж. Стали.Предназначены для стер. В паровых стерилизаторов,хранение и доставки перевязочного материала,опер.белья и мед. инструментов | шт | 16 | 15000 | 240000
174 | Бикс медицинский стерилизационный КСКФ-6 с фильтром | Масса загрузки ;10кг,объем;6 литр.Высота-160мм .Изготовленный из нерж. Стали.Предназначены для стер. В паровых стерилизаторов,хранение и доставки перевязочного материала,опер.белья и мед. инструментов | шт | 15 | 10500 | 157500
175 | Бинт медицинский эластичный 12смх5,0м ср.р | Бинт медицинский эластичный 12смх5,0м ср.р | шт | 50 | 3000 | 150000
176 | Бинт нестерильные | Размер 7х14 | шт | 5000 | 150 | 750000
177 | Бинт стерильный | Размер 7*14 | шт | 5000 | 300 | 1500000
178 | Ортопедические операционные столы | Больница многоцелевых ортопедии тяги рамки для операционные столы DW-OTF001 | шт | 1 | 250000 | 250000
179 | Браслет для новорожденных (голубой) | Браслет для новорожденных (голубой) | шт | 100 | 50 | 5000
180 | Браслет для новорожденных (розовый) | Браслет для новорожденных (розовый) | шт | 100 | 50 | 5000
181 | Бумага диаграмная 110*30*12 нар ЭКГ | Бумага диограмная наружной наматкой110*30*12 | руллон | 200 | 800 | 160000
182 | Вата медицинская хирургическая,нестерильная,гигроскопическая в кипах 50кг | Вата медицинская хирургическая,нестерильная,гигроскопическая в кипах 50кг | кг | 100 | 1800 | 180000
183 | Вакуум экстракт для извлечения плода | Вакуум экстракт для извлечения плода | шт | 5 | 10000 | 50000
184 | Весы медицинские напольные | Наибольший предел взвешивания (НПВ), (кг) - 200 Наимениший предел взвешивания (НмПВ), (кг) - 0,4 Дискретность (d), (г) - 20/50 Размеры платформы, (мм) - 510x400 Автономное питание - до 56 часов Интерфейс связи (RS232) - есть Масса весов, кг (брутто/нетто) - 14,4 / 13 | шт | 2 | 150000 | 300000
185 | Весы электронные настольные | ВМ-20М для Принцип действия весов - уравновешивание силы тяжести (массы) взвешиваемого ребенка массой гирь коромысла весов. Корпус и лоток весов вьшолнен из пластмасс. Рычажная система защищена от прямых воздействий окружающей среды.новорожденных | шт | 2 | 130000 | 260000
186 | Викрил | Викрил фиолетовыйМ 0 (4/0)75см игла колющаяSH-2Plus,20мм | шт | 100 | 4000 | 400000
187 | Викрил | Викрил фиолетовыйМ1 (4/0)75см игла колющаяSH-2Plus,20мм | шт | 50 | 4000 | 200000
188 | Викрил | Викрил фиолетовыйМ2(2/0)75см игла колющаяSH-2Plus,26мм | шт | 50 | 4000 | 200000
189 | Викрил | Викрил фиолетовыйМ 4 (0)75см игла колющаяСТХ,48мм | шт | 50 | 4000 | 200000
190 | Викрил | Викрил фиолетовыйМ 5 (0)75см игла колющаяСТХ,48мм | шт | 50 | 4000 | 200000
191 | Гигрометр псих.Вит-2 | Гигрометр псих.Вит-2 | шт | 10 | 5000 | 50000
192 | Гель для УЗИ 5кг | Гель для УЗИ 5кг | канистра | 15 | 6500 | 97500
193 | Гипсовальная стол | Гипсовальная стол.модель с 3 ящиками со столешницей из нержавеющей стали П-03 | шт | 1 | 80400 | 80400
194 | Гнездо для болных новорожденных болшой(вес2250гр) | Гнездо для болных новорожденных болшой(вес2250гр) | уп | 1 | 9490 | 9490
195 | Груша для отсасывание слизы резиновые | Груша для отсасывание слизы резиновые | шт | 50 | 200 | 10000
196 | Грелка резиновая типа Б | Грелка резиновая типа Б предназначена для промываний и спринцеваний (грелка с комплектующими деталами.В комплект входят трубка и наконечники)Вместимость грелок Б1,Б2,Б3-1,2,3 литр соответственно | шт | 20 | 3000 | 60000
197 | Дренажный системы аспирации | 1.Дренаж.емкость-500 мл 2.Закрыт мешок. Трубки дренажные | шт | 1 | 15590 | 15590
198 | Дренажный системы аспирации | 1.Дренаж.емкость-50 мл 2.Раневой дренаж. | шт | 1 | 7922 | 7922
199 | Дренажный системы аспирации | 1.Дренаж.емкость-200 мл 2.Соединительный магистрал | шт | 1 | 5305 | 5305
200 | Дыхательный респирационный мешок (Мешок АМБУ) многоразовый взрослый | Дыхательный респирационный мешок (Мешок АМБУ) многоразовый взрослый | шт | 2 | 55000 | 110000
201 | Дыхательный респирационный мешок (Мешок АМБУ) многоразовый детский | Дыхательный респирационный мешок (Мешок АМБУ) многоразовый детский | шт | 2 | 55000 | 110000
202 | Дыхательный респирационный мешок (Мешок АМБУ) многоразовый неонатальный | Дыхательный респирационный мешок (Мешок АМБУ) многоразовый неонатальный | шт | 2 | 55000 | 110000
203 | Жгут кровоостанавливающий эластичный полуавтоматический | Жгут кровоостанавливающий эластичный полуавтоматический размер 45*2,5см | шт | 50 | 500 | 25000
204 | Журнал учета качества для предстерилизационой обработки | Журнал учета качества для предстерилизационой обработки. Форма №366/у | шт | 50 | 1500 | 75000
205 | Журнал учета работы по стерилизации медицинских изделий | Журнал учета работы по стерилизации медицинских изделий. Приложение №9 Утверждены приказом Министра национальной экономики Республики Казахстан От 27 января 2015года №48 | шт | 50 | 1000 | 50000
206 | Зажим мягкий | Зажим мягкий | шт | 10 | 2800 | 28000
207 | Защитные маски от фототерапии очки WeeSpecs | Защитные маски от фототерапии очки WeeSpecs | шт | 2 | 4000 | 8000
208 | Зонд Блэкмора | Зонд для остоновки кровотечения пищеводе (тип Блэкмора) | шт | 2 | 10000 | 20000
209 | Зонд маточный | Зонд маточный с делениями изогнутый,прямой | шт | 5 | 3400 | 17000
210 | Игла бабочка с катетером и адаптером 23G | размер №23 | шт | 4000 | 100 | 400000
211 | Иглодержатель | Хирургический медицинский иглодержатель | шт | 10 | 5000 | 50000
212 | Иглы хирургические колющие, режущие 2В1-0,9*40 | 2В1-0,9*40 | шт | 100 | 300 | 30000
213 | Иглы хирургические колющие, режущие 3В2-0,5*25 | 3В2-0,5*25 | шт | 100 | 300 | 30000
214 | Индикатор Медис 132-20-1 (внутр) | Индикатор Медис 132-20-1 (внутри) | упаковка | 20 | 1000 | 20000
215 | Индикатор Медис 180-60-1 (внутри) | Индикатор Медис 180-60 -1(внутри) | упаковка | 20 | 12000 | 240000
216 | Индикатор Медис 180-60-1(наруж) | ИндикаторМедис 180-60-1 (наруж) | упаковка | 20 | 12000 | 240000
217 | Индикатор Стеритест 132-20-02(наруж) | Индикатор Стеритест 132-20-02 (наруж) | упаковка | 20 | 10000 | 200000
218 | Индикаторы воздушной стерилизации химические одноразовые-Стеритест-Вл-Вирар (наружный) 180/60-1 | Индикаторы воздушной стерилизации химические одноразовые-Стеритест-Вл-Вирар (наружный)№1000 180/60-1 | уп | 20 | 13000 | 260000
219 | Емкость-контейнер полимерный для дезинфекции и предстерилизационной обработки медицинских изделий ЕДПО-4-01 | Емкость-контейнер полимерный для дезинфекции и предстерилизационной обработки медицинских изделий ЕДПО-4-01 | шт | 4 | 10000 | 40000
220 | Емкость-контейнер полимерный для дезинфекции и предстерилизационной обработки медицинских изделий ЕДПО-1-01 | Емкость-контейнер полимерный для дезинфекции и предстерилизационной обработки медицинских изделий ЕДПО-1-01 | шт | 40 | 6000 | 240000
221 | Емкость-контейнер полимерный для дезинфекции и предстерилизационной обработки медицинских изделий ЕДПО-3-01 | Емкость-контейнер полимерный для дезинфекции и предстерилизационной обработки медицинских изделий ЕДПО-3-01 | шт | 50 | 8000 | 400000
222 | Емкость-контейнер полимерный для дезинфекции и предстерилизационной обработки медицинских изделий ЕДПО-5-01 | Емкость-контейнер полимерный для дезинфекции и предстерилизационной обработки медицинских изделий ЕДПО-5-01 | шт | 40 | 12000 | 480000
223 | Емкость-контейнер полимерный для дезинфекции и предстерилизационной обработки медицинских изделий ЕДПО-10-01 | Емкость-контейнер полимерный для дезинфекции и предстерилизационной обработки медицинских изделий ЕДПО-10-01 | шт | 10 | 15000 | 150000
224 | Катетер внутривенный , размер 14G /1.8х45 mm/ стерильный однократного применения | Катетер внутривенный периферический с иньекционным клапаном рром 16G,стерильная,однократного применения | шт | 200 | 120 | 24000
225 | Катетер внутривенный , размер 16G /1.8х45 mm/ стерильный однократного применения | Катетер внутривенный периферический с иньекционным клапаном рром 16G,стерильная,однократного применения | шт | 200 | 120 | 24000
226 | Катетер внутривенный , размер 18G /1.8х45 mm/ стерильный однократного применения | Катетер внутривенный периферический с иньекционным клапаном рром 18G,стерильная,однократного применения | шт | 500 | 120 | 60000
227 | Катетер внутривенный , размер 20G /1.8х45 mm/ стерильный однократного применения | Катетер внутривенный периферический с иньекционным клапаном рром 18G,стерильная,однократного применения | шт | 500 | 120 | 60000
228 | Катетер внутривенный , размер 22G /1.3x45 mm/ стерильный однократного применения | Катетер внутривенный периферический с иньекционным клапаном рром 22G,стерильная,однократного применения | шт | 500 | 120 | 60000
229 | Катетер внутривенный , размер 24G /1.3x45 mm/ стерильный однократного применения | Катетер внутривенный периферический с иньекционным клапаном рром 22G,стерильная,однократного применения | шт | 200 | 120 | 24000
230 | Капрон USP 2 № 3;4;5;-20м | Капрон USP 2 № 3;4;5;-20м | шт | 50 | 450 | 22500
231 | Контейнер пласиковый ,для безопасной утилизации меицинских отходов (для отходов вакцин) | Контейнер пласиковый ,для безопасной утилизации меицинских отходов (для отходов вакцин) | шт | 10 | 2000 | 20000
232 | Катетер Фолея | 2х ходовой №12,14,16,18,20. | шт | 500 | 400 | 200000
233 | КБУ на 10л красного цвета. | КБУ на 10л изготовлены из плотного непрокалываемого и водонепроницаемогоматериала , а именно из 4-хслойной картонной бумаги , покрытой внутри и снаружи водонепроницаемой пленкой .Дно закреплено клапаном-фиксатором,исключающим возможность рассыпания или выпадения медицинских отходов.Внутр.размеры коробки 18*18*31см.Объем 10л красного цвета. | шт | 200 | 300 | 60000
234 | Кетгут с колющей иголкой, стерильный | USP 4/0 метрич №2 с иглой стер. HR-20 | шт | 200 | 700 | 140000
235 | Кетгут с колющей иголкой, стерильный | USP 4/0 метрич №3,0 с иглой стер. HR-20 | шт | 200 | 700 | 140000
236 | Кетгут с колющей иголкой, стерильный | USP 4/0 метрич №3,5 с иглой стер. HR-20 | шт | 200 | 700 | 140000
237 | Кетгут с колющей иголкой, стерильный | USP 0 метрич №4 с иглой стер. HR-30,35 | шт | 200 | 700 | 140000
238 | Кетгут с колющей иголкой, стерильный | USP 2/0 метрич №5 с иглой стер. HR-25 | шт | 200 | 700 | 140000
239 | Кетгут с колющей иголкой, стерильный | USP 2/0 метрич №6 с иглой стер. HR-25 | шт | 200 | 700 | 140000
240 | Клеенка подкладная | Изготавливается на тканевой хлопчатобумажной основе (марка А), смесовой и синтетической основе (марка Б). Имеет одностороннее резиновое покрытие; эластичная, водонепроницаемая, устойчива к многократной дезинфекции раствором хлорамина и стерилизации паром. | метр | 100 | 1000 | 100000
241 | Коробки для для безопасного уничтожения шприцев | КБУ 5л,желтые.Висота:310мм Ширина:155мм Глубина:120мм с пакетикам | шт | 10000 | 215 | 2150000
242 | Краник трехходовой SURUWAY | Состоит из прозрачного корпуса стремя соединениями (тип "Луер","Луер-лок")Материалом изготовления изделия является медицинский пластик. | шт | 200 | 250 | 50000
243 | Крафт бумага | Бумага в рулоне | кг | 150 | 1000 | 150000
244 | Лактисорб №2,№ 3 | Хирургическая нить лактисорб с иглой | шт | 100 | 2800 | 280000
245 | Лента диаграммная 110*20 для УЗИ | рулонные и складывающиеся для медицинских реггистрирующих приборов. Марка бумаги термопленка для принтеров УЗИ аппаратов | шт | 50 | 2500 | 125000
246 | Лента диаграммная рулонные 150*90*150 ТЕРМОБУМАГА (КТГ) | Лента диаграммная рулонные 150*90*150 ТЕРМОБУМАГА | шт | 50 | 750 | 37500
247 | Лента диаграмная 80*30*12(Юкард) | Лента диаграмная 80*30*12(Юкард) | шт | 50 | 500 | 25000
248 | Ловсан № 3,0 | Нерассасывающийся плетеная или крученая | шт | 50 | 3600 | 180000
249 | Лоток эмалированный с крышкой | Лоток эмалированный с крышкой 25см | шт | 20 | 1700 | 34000
250 | Ларингоскоп рукоятка+3клинка №00,№0,№1 (взрослый,детский,неонатальный) | Ларингоскоп рукоятка+3клинка №00,№0,№1 (взрослый,детский,неонатальный) | шт | 3 | 80000 | 240000
251 | Мундштук для алкотестера | Мундштук для алкотестера | шт | 2000 | 140 | 280000
252 | Марля медицинская хлопчатоотбеленная в рулонах 1000м*90см шир.90+1,5см плот.28+2г/м2 | Марля медицинская хлопчатоотбеленная в рулонах 1000м*90см шир.90+1,5см плот.28+2г/м2 | метр | 3000 | 240 | 720000
253 | Мини-Спайк фильтр канюля аспирацю для забора и инъекции лек .средств в мултидозный флоконе | забор жидкого лекарственного средства из многодозных флаконов для использования в инъекциях;- забор жидкого лекарственного средства из многодозных флаконов для использования в инъекциях с дополнительной фильтрацией жидкости; - приготовление готовых к использованию инъекций;- используется для приготовление цитостатических инъекций;- применимо для обычных флаконов объемом 3 - 1000 мл. | шт | 100 | 1200 | 120000
254 | Мочеприемник полимерный,прикроватный с нажимным клапаном-2л | Мочеприемник полимерный,прикроватный с нажимным клапаном-2л | шт | 500 | 400 | 200000
255 | Насадка к зонду для аппарата отоакустической эмиссии Oto Read | Насадка к зонду для аппарата отоакустической эмиссии Oto Read | комплект | 2 | 100000 | 200000
256 | Набор для пункции плевральной полости "Плеврофикс" №2 | Набор для пункции плевральной полости "Плеврофикс" №2 | шт | 20 | 8000 | 160000
257 | Набор спинальный анестезии | Набор спинальный анестезии | шт | 20 | 10000 | 200000
258 | Набор эпидуральный анестезии | Набор эпидуральный анестезии | шт | 10 | 20000 | 200000
259 | Носовая кислородная магистраль(взрослая,детская,неонатальная) | Носовая кислородная магистраль(взрослая,детская,неонатальная) | шт | 150 | 650 | 97500
260 | Набор инстументов для проведение пункции заднего свода | Набор инстументов для проведение пункции заднего свода | шт | 2 | 10000 | 20000
261 | Набор для дренажа плевральной полости | Плеврокан А, полный | комплект | 5 | 17400 | 87000
262 | Набор для подклюкичной катетеризации | одноразовый стерильный, размер № F-2,5. 7,0 одноканальный | шт | 10 | 25800 | 258000
263 | Набор для подклюкичной катетеризации | 2х канальный ,одноразовый стерильный, размер № F-7 | шт | 10 | 12000 | 120000
264 | Набор катетеризации крупных сосудов 7F*20 см | 1.Катетер двухканальный 7F*20 см,2.Дилататор 8F*12 см,3.Проводник J 038*60см,4.Игла 18 G*7 см,5. Шприц 10 мл,6.Скальпель,7.Мотыльковый клапан с зажимом. | штука | 10 | 15000 | 150000
265 | Набор катетеризации крупных сосудов 7,5 F*20 см | 1.Катетер двухканальный 7F*20 см,2.Дилататор 8F*12 см,3.Проводник J 038*60см,4.Игла 18 G*7 см,5. Шприц 10 мл,6.Скальпель,7.Мотыльковый клапан с зажимом. | штука | 10 | 15000 | 150000
266 | Набор катетеризации крупных сосудов 8F*20 см | 1.Катетер одноканальный 8F*20 см,2.Дилататор 8F*12 см,3.Проводник J 038*60см,4.Игла 18 G*7 см,5. Шприц 10 мл,6.Скальпель,7.Мотыльковый клапан с зажимом. | штука | 10 | 15000 | 150000
267 | Назальная канюля с генератором для аппарата СРАР | Назальная канюля с генератором для аппарата СРАР | шт | 10 | 2690 | 26900
268 | Небулайзер детский компрессорный NE-C801 SKD-E,NE-C24Kids | Стильное дизайнерское оформление компактного и достаточно легкого компрессорного ингалятора Omron NE-C801-E наверняка понравятся пользователю, а его функциональное предназначение позволит в домашних условиях вылечить разные заболевания верхних и нижних дыхательных путей. Питание от электросети обеспечивает надежную и качественную работу Omron NE-C801-E на протяжении 20 минут. | шт | 5 | 55000 | 275000
269 | Ножницы остроконечные | Ножницы остроконечные прямые 100мм | шт | 20 | 3000 | 60000
270 | Ножницы прямые тупоконечные | Ножницы прямые тупоконечные 170мм | шт | 20 | 3000 | 60000
271 | Одноразовые пакеты, для сбора отходов до 15 кг | 800х900 класса А (черный) | шт | 15000 | 48 | 720000
272 | Одноразовые пакеты, для сбора отходов до 15 кг | 800х900 класса Б (желтый) | шт | 5000 | 48 | 240000
273 | Пакет бумажные самоклеющееся Стеритест ПС-720*748см | Пакет бумажные самоклеющееся Стеритест ПС-720*748см | уп | 20 | 2800 | 56000
274 | Пакет бумажные самоклеющееся Стеритест-ПС-1000*748см | Пакет бумажные самоклеющееся Стеритест-ПС-1000*748см | уп | 20 | 3000 | 60000
275 | Пакет бумажные самоклеющееся Стеритест-ПС-800*600 см | Пакет бумажные самоклеющееся Стеритест-ПС-800*600 см | уп | 20 | 2700 | 54000
276 | Пакеты бумажные самоклеющееся Стеритест-ПС-150*280см | Пакеты бумажные самоклеющееся Стеритест-ПС-150*280см | уп | 20 | 2600 | 52000
277 | Парафин | Парафин твердое вещество светлого цвета | кг | 25 | 1800 | 45000
278 | Пинцет анатомический 200мм | Пинцет анатомический 200мм | шт | 20 | 2000 | 40000
279 | Пинцет хирургический 150мм | Пинцет хирургический 150мм | шт | 20 | 2000 | 40000
476 | Медицинский презерватив для обследование на трансвагинальном датчике | Медицинский презерватив для обследование на трансвагинальном датчике | шт | 500 | 100 | 50000
281 | Прибор для измерение артериального давления с медицинским стетоскопом(детсий,неонатальный) | Прибор для измерение артериального давления с медицинским стетоскопом(детсий,неонатальный) | шт | 20 | 8000 | 160000
282 | Прибор для измерение артериального давления с медицинским стетоскопом | Прибор для измерение артериального давления с медицинским стетоскопом | шт | 50 | 10000 | 500000
283 | Прибор для измерения артериального давления и частоты пульса автоматический с адаптером в комплекте манжета взрослый | Прибор для измерения артериального давления и частоты пульса автоматический с адаптером в комплекте манжета взрослый | шт | 10 | 43255 | 432550
284 | Пролен с иглой №2,№3,№4 | Нерассасывающий стерильный хирургическим шовном материалом.Изготовлен из изотактического кристаллического стереозомера полипропилена синтетического линейного полиолефина. | шт | 100 | 3800 | 380000
285 | Сантиметровая лента | Сантиметровая лента | шт | 20 | 500 | 10000
286 | Скалпель стерильный однократного применения №18 Однор.применение ,стер. | Углеродистая сталь с нержавеющим покрытием.Лезвия№18 | шт | 300 | 120 | 36000
287 | Стерильные повязки Siikofix IV+pad | Стерильные повязки Siikofix IV+pad 540*540 | шт | 20 | 200 | 4000
288 | Стетоскоп акушерский деревянный | Стетоскоп акушерский деревянный | шт | 10 | 12000 | 120000
289 | Столик для анестезиолога | Столик имеет три панели,выполненные из нержавеющей сталидве ручки,четыре выдвижных ящика(одна из которых запирается)Столик оснащен четырьмя колесами,из них 2 колеса с тормозом.Высота 930 мм,длина 730 мм,максимальная нагрузка не более 27 кг,ширина 550 мм,Габаритные размеры 580*390 мм | шт | 1 | 200000 | 200000
290 | Столик медицинских инструментов из нержавеющий стали с гидроподьемом | Столик медицинских инструментов СИ-51 типа"Гусь" с регулированной высоты гидровлическим домкратам | шт | 1 | 150000 | 150000
291 | Столик процедурный передвижной с двумья полками из нержавеющего стали | Столик процедурный передвижной с двумья полками из нержавеющего стали СПп-03-МСК 460*453 | шт | 5 | 100000 | 500000
292 | Сумка патранажная | Укладка для патронажной сумки: Туалетное мыло-160 гр, Антисептик для обработки рук-30 мл,Лейкопластырь -1х500,Медицинские ножницы-140 мм,Корнцанг-150,3 мм, Пинцет-150 мм,Бинт эластичный медицинский-0,6х120,Весы бытовые дл измерения массы тела ребенка-25 кг, Термометр для измерения температуры тела-Электр,Тонометр с фонендоскопом-45х10.5 см, Двухсторонняя фольга при ожогах и обморожениях-40х100 см, Стетоскоп для выслушивания определения сердце биения плода-Деревянный, Тетрациклин мазь глазная-1% 3 г, Свечи эффералган жаропонижающие-Уп (10шт), Пеленка для взвешивания новорожденного ребенка-100 см х 100 см, Трусики кенгуру для взвешивания детей грудного возраста русики кенгуры из плащевой ткани синего цвета, обработаны эластичной лентой, пояс обработан чистовым швом-До 5 лет, Перцовый перфорированный-7х10 см, Ватные палочки-Уп (100шт), Спирт-70%, 50 мл. Длина-36 см,Высота-28 см,Ширина- 8 см,У сумки имеется 1 отделение, и один карман на всю длину, ремень для ношения сумки на плече. Сумка выполнена из непромокаемого и хорошо моющегося армированного материала Оксфорд нейлон. Цвет синий. · · Сумка выполнена из непромокаемого и хорошо моющегося армированного материала Оксфорд нейлон. Цвет синий Трусики кенгуры из плащевой ткани синего цвета, обработаны эластичной лентой, пояс обработан чистовым швом- Хлопчатобумажная, размером 100 см на 100 см- | шт | 22 | 55000 | 1210000
293 | Сумка реанимационная для взрослых | Набор реанимационный для оказания скорой медицинской помощи НРСП-«МЕДПЛАНТ» базируется на многоразовом автоклавируемом дыхательном комплекте КД-МП-В (включающем в себя дыхательный мешок (типа "Амбу") с двумя масками) и мощном механическом аспираторе АМ-МП-1. Входящие в состав набора изделия позволяют оказывать профессиональную неотложную реанимационную помощь на выездах и в стационарах. | шт | 1 | 50000 | 50000
294 | Сумка реанимационная для новорожденных | BLUE CROSS силиконовый реанимационный набор разработан с целью удовлетворения различных потребностей, возникающих при реанимации. Он может быть использован как спасательными бригадами, так и в профессиональной медицинской практике, равно как в домашних условиях, так и в госпиталях, школах, заводах, машинах скорой медицинской помощи обеспечивая первую реанимационную помощь в любом месте и в любое время. | шт | 1 | 50000 | 50000
295 | Термометр комнатный | Термометр стеклянный ТС-7-М1предназначен для измерение температуры окружающей среды в зернохранилищах,складских и других помещениях промышленного,медицинского и бытового назначение | шт | 200 | 4900 | 980000
296 | Термометр медицинский электронный цифровой | Термометр медицинский цифровой – один из самых распространенных и простых термометров для измерения температуры тела. | шт | 200 | 650 | 130000
297 | Термометр медицинский ртутный | Термометр медицинский ртутный – один из самых распространенных и простых термометров для измерения температуры тела. | шт | 200 | 2990 | 598000
298 | Термометр ТС-7М1 для холодильника | Термометр ТС-7М1 для холодильника | шт | 200 | 2000 | 400000
299 | Термометр ТТЖ-М-200 град. | Для дезинфекционной камеры | шт | 1 | 3000 | 3000
300 | Термопленка для видеопринтера SONU 210*12,5 | UPT-210BL является стандартным расходным материалом для УЗИ принтеров Sony UP-990AD, UP-970AD, UP-980CE, UP-960CE, томографа и флюрографа. Основные характеристики: Размеры рулона - 0,21 x 12,5 м. Вес рулона в упаковке - 0,57 кг. Количество рулонов в коробке - 5 | уп | 3 | 60000 | 180000
301 | Термопленка ACFA DRYSTAR DT 5 В 20*25 8*10 in №100 | Термопленка ACFA DRYSTAR DT 5 В 20*25 8*10 in №100 | уп | 20 | 27000 | 540000
302 | Тест для определение беременности | Тест для определение беременности | шт | 200 | 100 | 20000
303 | Тест полосы для определения холестерина в крови + Аппарат ABK Care Multi | Тест полосы для определения холестерина в крови + Аппарат ABK Care Multi | упаковка | 50 | 35000 | 1750000
304 | Термокантейнер для вакцины ТМ 20 | Термокантейнер для вакцины ТМ 20 | шт | 6 | 20000 | 120000
305 | Термокантейнер для вакцины ТМ 80 | Термокантейнер для вакцины ТМ 80 | шт | 4 | 20000 | 80000
306 | Тракар катетер одноразовыйCH-№14,№16 | Тракар катетер одноразовыйCH-№14,№16 | шт | 10 | 15000 | 150000
307 | Трансфузионная стойка ТИП-2 | Нержавеющая стальная держатель для капельниц,регулировка высоты 121-203см-все колеса фиксируется,мягкая рукаятка для передвижения стойки.Ширина оснавания 44см,высота основания 6,5см | шт | 20 | 20000 | 400000
308 | Термобумага для аппарата отоакустической эмисии Oto Read аудиометрий (диаметр 57мм Ширина 40мм) | Термобумага для аппарата отоакустической эмисии Oto Read аудиометрий (диаметр 57мм Ширина 40мм) | шт | 100 | 1500 | 150000
309 | Термобумага чековая для КЩС аппарата EPOC (диаметр 55мм ширина 26мм) | Термобумага чековая для КЩС аппарата EPOC (диаметр 55мм ширина 26мм) | шт | 20 | 1500 | 30000
310 | Зонд ректальный детский | Изготовлено из прозрачного имплатационно-нетоксичного поливинилхлорида термопластичный материала.№6;8;10. | шт | 100 | 500 | 50000
311 | Трубка трахеостомическая Blue Line Ultra | с манжетойСофт Сеал. | наб | 5 | 6700 | 33500
312 | Трубка эндотрахеальная взрослая | с манжетой низкого давления размеры№7,0 №7,5 №8,0 №8,5. | шт | 30 | 500 | 15000
313 | Трубка эндотрахеальная детская | без манжеты № 2,5;3,0.3,5;4 | шт | 60 | 500 | 30000
314 | Фартук для малой операций кленочный (многоразовый) | Фартук для малой операций кленочный (многоразовый) | шт | 5 | 1000 | 5000
315 | Шейный воротник Шанца взрослый | Шина воротник Шанца взрослый.Размер53*7,5,53*9. | шт | 5 | 13500 | 67500
316 | Шейный воротник Шанца детский | Шина воротник Шанца детский.Размер32*3,4.33*4 | шт | 5 | 13500 | 67500
317 | Шипцы для удоление плодного яйца | Шипцы для удоление плодного яйца прямые с шириной 14мм | шт | 1 | 3000 | 3000
318 | Шприц ЖАНЕ стекляный 150мл с наконечником для катетерной насатки ТЗМОИ или ЭЛЕПС Ш-713 | Шприц ЖАНЕ стекляный 150мл с наконечником для катетерной насатки ТЗМОИ или ЭЛЕПС Ш-713 | шт | 5 | 50000 | 250000
319 | Шприц одноразовый стерильный-3part,50ml 16G-1,6*40mm | Шприц одноразовый стерильный-3part,50ml 16G-1,6*40mm | шт | 200 | 100 | 20000
320 | Шприц одноразовый-10мл | 10 мл 3-х компонентные | шт | 40000 | 25 | 1000000
321 | Шприц одноразовый-2,0мл | 2мл 3-х компонентные | шт | 20000 | 14 | 280000
322 | Шприц одноразовый-20,0мл | Шприц инъекционный трехкомпонентный стерильный однократного применение-20,0мл игла 20Gx 1/2" | шт | 20000 | 35 | 700000
323 | Шприц одноразовый-5,0мл | Шприц инъекционный трехкомпонентный стерильный однократного применение-5,0мл игла 22Gx 1/2" | шт | 60000 | 15 | 900000
324 | Удлинитель инфузионных насосов | Удлинительная линия-150см | шт | 200 | 250 | 50000
325 | Ушные вкладышей-красный | Ушные вкладышей-красный | шт | 50 | 200 | 10000
326 | Ушные вкладышей-жельтый | Ушные вкладышей-жельтый | шт | 50 | 200 | 10000
327 | Экспресс-тест для опр.ВИЧ-1 и ВИЧ-2 | Экспресс-тест для опр.ВИЧ-1 и ВИЧ-2 | шт | 90 | 1000 | 90000
328 | Экстрактор для удоление ВМС изогнутый | Для извлечение внутриматочных спиралей без предварительный расширение цервикального канала | шт | 2 | 1200 | 2400
329 | Экстрактор для удоление ВМС прямой | Для извлечение внутриматочных спиралей без предварительный расширение цервикального канала | шт | 2 | 1200 | 2400
330 | Электронный 2-фазный молокоотсос | Электронный 2-фазный молокоотсос (удобный,тихий,эффективный)Автомотически имитирует естественный ритм сосания ребенкам материнской груди.С сетевым и батарейным питанием (сетевой адаптер прилагается) | шт | 2 | 25000 | 50000
| Итого: |  |  |  |  | 32952957
Лаборатория
331 | Ерш для мытя пробирок | Ерш для мытя пробирок | шт | 20 | 300 | 6000
332 | Секундомер | Секундомер | шт | 5 | 18632 | 93160
333 | Груша резиновая лабораторные | Груша резиновая лабораторные №1 | шт | 20 | 320 | 6400
334 | Антиген бруцеллезный | Антиген бруцеллезный 15мл №4 Взвес бруцелл вакцинного штамма Brucella abortus,biovar I,strain S 99,инактивированных нагреванием и окрашенных гематоксилином в синий цвет | уп. | 10 | 15500 | 155000
335 | Магнитная мешалка | Магнитная мешалка | шт | 1 | 2833.6 | 2833.6
336 | Спиртовка лабараторная | Спиртовка лабараторная | шт | 5 | 4000 | 20000
337 | Респиратор фильтрующий многоразовый FFP3 R D | Респиратор фильтрующий многоразовый , класс защиты FFP3 RD | шт | 250 | 500 | 125000
338 | Набор реагентов <CRP-Latex> для поределения С- реактивного белка методом латекс агглютинации на 100,250,500 определений. | CRP-Reagent- взвесь частиц латекса, рН 8,2, азид натрия 0,95g/l. 1,0ml. 2,5ml. 5,0ml. CRP-Positive Control- человеческая сыворотка, CRP>20mg/1, азид натрия 0,95 g/l. 0,100ml. 0,250ml. 0,250ml. CRP-Negative Control- хлорид натрия 9 g/l, азид натрия 0,95g/l. 0,100ml. 0,250ml. 0,250ml. Diluent-натрия 9 g/l, азид натрия 0,95 g/l. 5ml. 5ml. | уп | 40 | 12000 | 480000
339 | Азотная кислота,чда | Азотная кислота | кг | 0.5 | 5000 | 2500
340 | Антиген кардиолепиновый для реакции микропреципитации | 1.Антиген кардиолипиновый 1мл препарата содержит: кардиолипин-стандарт-0,3 мг, лецитин-стандарт-2,7 мг, холестерин-9 мг, этанол безводный-до 1 мл. 2.Раствор холин-хлорида 1 мл раствора содержит: холин-хлорид - 700 мг, натрия хлорид- 9 мг, вода очищенная - до 1 мл. | наб | 20 | 22000 | 440000
341 | Антиген трепонемный ультраозвученный для РСК | Антиген трепонемный ультраозвученный для РСК | наб | 3 | 9600 | 28800
342 | Набор реагентов для определения Активированного Частичного Тробопластинаового Времени АЧТВ 5*2мл+Кальция хлорид СаСl 5*2мл | Набор реагентов для определения Активированного Частичного Тробопластинаового Времени АЧТВ 5*2мл+Кальция хлорид СаСl 5*2мл.Состав и описание изделия; АЧТВ реагент 5*2,0мл.АЧТВ реагент 0,1мМ эллаговой кислоты,буферы,соли и стабилизаторы.Кальция хлорид СаСl 5*2мл.Кальция хлорид(0,025М)Раствор хлорида кальция,0,1% азида натрия и стабилизаторы | наб | 30 | 12000 | 360000
343 | АЦЦП | АЦЦП | наб | 1 | 5500 | 5500
344 | Гемоглобин | Риагент 1: монореагент (концентрат), содержащий фосфатный буфер, рН 7,3 (калия дигидрофосфат, 10 ммоль/л; 10 ммоль/л; натрий углекислый, 10 ммоль/л); ацетонциангидрин, 7,67 ммоль/л; калий железосинеродистый, 6,07 ммоль/л; тритон Х 100, 0,5%-1 флакон (200мл) или 2 флакона (по 100мл); -Калибратор: калибровочный раствор гемиглобинцианида с концентрацией в диапазоне 0,58-0,62 г/л (точное аттестованное значение концентрации гемиглобин-цианида указано на этикетке ампулы), готов к применению-1 ампула (5,0мл). | наб | 60 | 7140 | 428400
345 | Гемолитическая сыворотка | 2 мл №10 | кор | 2 | 9200 | 18400
346 | Едкий натрий | Едкий натрий | кг | 0.5 | 8000 | 4000
347 | Ерос BGEM №50 | Одноразовая тест-карта для определения газов электролитов и метаболитов крови | уп | 15 | 196000 | 2940000
348 | Набор реагентов для определения концентрации железа в сыворотке (плазме) крови колориметрическим методом без депротеинизации. | Реагент 1: Гуанидин гидрохлорид, 2,5 моль/л; натрия гидроокись, 0,5 моль/л; нитро-PAPS (2-{ -5-нитро-2-пиридилазо} -5-{N-порпил-N-сульфопропиламино}-фенол), 3,6 ммоль/л; детергент СА-630,20 г/л 1 флакон (48мл), 1 флакон (96мл), 2 флакона (по 48 мл) или 2 флакона (по 96 мл); -Реагент 2: {ацетатный буфер, рН 4,2 (натрия ацетат, уксусная кислота, 30 ммоль/л); натрия тиогликолат, 40 ммоль/л} -1 флакон (2,8 мл), 1 флакон (5,6 мл), 2 флакона (по 2,8 мл) или 2 флакона (по 5,6 мл); -Калибратор (калибровочный раствор хлорида железа (III), 30 мколь/л, в растворе соляной кислоты, 150 ммоль/л), готов к применению -1 флакон (0,5), 1 флакон (1,0 мл) или 2 флакона ( по 1,0 мл). | наб. | 20 | 12500 | 250000
349 | Иммерсионное масло | Иммерсионное масло | фл | 15 | 1000 | 15000
350 | Иммунологический тест на определение уровня МВ-фракции креатининфосфокиназы КФК,натрийуретического пептидаВ-типа (БНП),и тропонина I (ThI) Alere Triage Cardias 3 test №25 | Иммунологический тест на определение уровня МВ-фракции креатининфосфокиназы КФК,натрийуретического пептидаВ-типа (БНП),и тропонина I (ThI) Alere Triage Cardias 3 test №25 | уп | 15 | 220000 | 3300000
351 | Имунологический тест на определение Д-Димиров и контролных материалов | Имунологический тест на определение Д-Димиров и контролных материалов | упаковка | 15 | 165000 | 2475000
352 | Йод,чда | Йод,чда | кг | 0.05 | 36000 | 1800
353 | Калий | Калий , ручной метод | наб | 5 | 7000 | 35000
354 | Калий железосинеродистый | калий железосинеродистый | кг | 0.05 | 15600 | 780
355 | Калий йодистый,чда | Калий йодистый,чда | кг | 0.1 | 33600 | 3360
356 | Камера Горяева | Камера Горяева | шт | 10 | 5000 | 50000
357 | Камера Фукса-Розенталя | Камера Фукса-Розенталя | шт | 1 | 3500 | 3500
358 | Карандаш по стеклу,красный | карандаш по стеклу,красный | шт | 20 | 1000 | 20000
359 | Клиника СМЖ | Клиника СМЖ | наб | 1 | 18000 | 18000
360 | Комплемент сухой для серологических реакции, №10 | Компонент реакции связывания комплемента | наб | 2 | 7300 | 14600
361 | Контрольная кровь 3-х уровневый | Контрольная кровь 3-х уровневый АГАТ | уп | 3 | 100000 | 300000
362 | Лампочка к микроскопу Halogen photo optic Lamp 6V 20W | Лампочка к микроскопу Halogen photo optic Lamp 6V 20W | шт | 10 | 1000 | 10000
363 | Маркер по стеклу черный и красный | Маркер по стеклу черный и красный | шт | 20 | 480 | 9600
364 | Набор для исследования кала на гельминты (метод Като) | Набор для исследования кала на гельминты (метод Като) | набор | 6 | 4000 | 24000
365 | Набор реагентов для окраски микроорганизм ов методу Циля-Нильсена | Набор реагентов для окраски микроорганизмов по методу Циля-Нильсена | набор | 5 | 4500 | 22500
366 | Наконечники одноразовые на 200мкл№1000 | наконечники одноразовые на 200мкл№1000 | упак | 3 | 1000 | 3000
367 | Натрий | Натрий,ручной метод | наб | 1 | 7000 | 7000
368 | Натрий хлористый | Натрий хлористый | кг | 3 | 1500 | 4500
369 | Набор реагентов для оределения сыворотке (плазме) крови биуретовым методом. | В состав набора входят: -реагент 1:биуретовый реагент (сульфат меди, 30 ммоль/л: натрия гидроокись, 0,5 моль/л: калий, натрий виннокислый, 80 ммоль/л: калий йодистый, 75ммоль/л), концентрат-2 флакона (по100мл): -калибратор (калибровочный раствор бычьего сывороточного альбумина с концентрацией 70 г/л с добавлением хлористого натрия 154 ммоль/л), готов к применению-1флакон (2,0мл). | наб | 25 | 7000 | 175000
370 | ОЖСС(общая железосв.способ.) | ОЖСС(общая железосв.способ.) | наб | 1 | 6900 | 6900
371 | Орто Ксилол.чда | ортоКсилол,чда | кг | 1 | 2500 | 2500
372 | Петля бактериальная одноразовая | Петля бактериальная одноразовая№20 | уп | 5 | 1000 | 5000
373 | Пипетка к СОЭметру | Пипетка к СОЭметру | шт | 2000 | 55 | 110000
374 | Пипетка типа Сали 0,02 мкл | Пипетка типа Сали 0,02 мкл | шт | 50 | 150 | 7500
375 | Пипетка стеклянная-0,1;0,2;1,0;2,0;5,0;10,0, | Пипетка стеклянная-0,1;0,2;1,0;2,0;5,0;10,0, | шт | 120 | 500 | 60000
376 | Предметное стекло | Предметное стекло со шлифованными краями 26*76*1 мм, 72 шт в упаковке | уп | 100 | 900 | 90000
377 | Пробирка биохимическая | Пробирка лабораторная по ТУ 9461-008-52876351-2008, ПХ1-16х150, уп.100 шт., | уп | 20 | 3500 | 70000
378 | Пробирка центрифужная | Пробирка лабораторная по ТУ 9461-008-52876351-2008, центрифужная град., П-1-10-0,2 ТС, (ПЦГ), ГОСТ-1770-74, уп.100 шт., | уп | 60 | 7200 | 432000
379 | Пробирка центрифужная | 50 мл, 30*115 с навинчив.крышкой/п,градуированная,без юбки устойчивости | шт | 1000 | 178.2 | 178200
380 | Набор реагентов < Refa Tex-DAC >для определения ревматоидного фактора методом латекс агглютинации на 100, 250, 500 определений. | RF-Reagent-взвесь частиц латекса, рН 8,2 азид натрия 0,95 g/l 1,0ml,2,5ml,5,0ml. RF-Positive Control-человеческая сыворотка, RF>30 IU/ml, азид натрия 0,95 g/l. 0,100ml. 0,250ml. 0,250ml. RF-Negative Control -хлорид натрия 9 gl, азид натрия 0,95 gl. 0,100 ml. 0,250 ml. 0,250 ml. Diluent - хлорид натрия 9 gl. азид 0,95 gl. 5ml. 5ml. | наб | 50 | 7000 | 350000
381 | Ренампластин ПГ-5/1 | Ренампластин ПГ-5/1 | наб | 10 | 22000 | 220000
382 | Романовскии жидкий А-Э | Романовскии жидкий А-Э сбуфером 1л | литр | 3 | 6600 | 19800
383 | Смеситель для подсчета лейкоцитов или пипетка с одной меткой (Мора) | для исследования СМЖ | шт | 5 | 1500 | 7500
384 | Стакан мерный,250 мл | стакан В-1-250 ТУ с делением ТС,МиниМед | шт | 10 | 380 | 3800
385 | Стакан мерный,400 мл | стакан В-1-400 ТУ с делением ТС,МиниМед | шт | 10 | 320 | 3200
386 | Стакан мерный,50 мл | стакан В-1-50 ТУ с делением ТС,МиниМед | шт | 20 | 210 | 4200
387 | Сульфосалициловая кислота | Сульфосалициловая кислота | кг | 2 | 6300 | 12600
388 | Счетчик лейкоцитарной формулы крови электронный цифровой | Счетчик для подсчета лейкоформулы | шт | 10 | 28890 | 288900
389 | Термобумага для принтера анализатора ЕРОС | ширина ленты - 58 мм | шт | 100 | 200 | 20000
390 | Тест полосы для определения глюкозы в крови | тест полоски№50 на каждые 10упаковок тест полосок+глюкометр электрохимический без кодирования+контрольный раствор глюкозы | шт/туба | 100 | 4025 | 402500
391 | Тест полосы для определения холестерина в крови,с кодированием | тест полосы№25 | упаковка | 10 | 8006.3 | 80063
392 | Тимоловая проба АГАТ 500опр | Тимол проба АГАТ 500опр | наб | 20 | 7900 | 158000
393 | Набор реагентов для определения тромбинового времени (Тромбин-тест) | Тест тромбиновое время предназначен для оценки конечного этапа свертывания крови, т.е скорости превращения фибриногена в фибрин, для определения функциональной активности фибриногена и ингибиторов тромбина в плазме, таких как: - продукты деградации фибрина/фибриногена; - гепарин и гепариноиды; - при фибринолитической терапии. | наб | 5 | 12000 | 60000
394 | Тромбопластин с кальцием,ПГ 4/1 (400 опред) | Тромбопластин с кальцием ПГ 4/1 | уп | 20 | 22680 | 453600
395 | Укладка для лаборанта, МиниМед | размеры:420x250x230 мм, материал-пластик.Состоит из контейнера-сумки для лаборанта, укомплектованного набором лабораторных принадлежностей.Содержимое укладки:Штатив для пробирок ШЛПП-40 на 40 гнёзд- 1шт. Штатив для пробирок ШЛПП-20 на 20 гнёзд- 1шт. Пробирки ПХ-14 - 10 шт. Пробирки ПХ-16- 10 шт. Пробирки цетрифужные неградуированные П-1-10- 5 шт. Пробки резиновые диам. 14,5 мм- 5 шт. Спринцовки резиновые №0- 2 шт. Перчатки смотровые- 1 пара Скарификаторы стерильные- 10 шт. Банка БВ-100-40-ОС-БСЗ с мет.крышкой (100 мл )- 1 шт. Стекло предметное со шлиф. краями для растяжки мазков (СО-2)- 1 шт. | шт | 5 | 7000 | 35000
396 | Уксусная ледяная кислота ,хч | Уксусная кислота ледяная | кг | 1 | 5000 | 5000
397 | Набор реагентов для определения содержания фибриногена. | 1.Тромбин реагент (для определения фибриногена): свиной тромбин (приблизительное содержание 100 NIH ед./мл), бычий сывороточный альбумин 0,5, азид натрия 0,2%. Реагент готов к использованию. 2.Референсная плазма (для определения фибриногена): Лиофилизированная человеческая цитратная плазма с добавлением буферов и стабилизаторов (<1%). Перед использованием добавьте во флакон 1,0 мл дистиллированной воды. Аккуратно перемешивайте содержимое флакона до полного растворения содержимого. После разведения плазма стабильна в течение 8 часов при температуре 2-8С. 3.Имидазоловый буфер (IBS):Раствор имидазолового буфера, рН 7.35+-0,2, содержит 0,1% азида натрия. | наб | 20 | 18600 | 372000
398 | Холестерин ЛПВП | Холестерин ЛПВП | наб | 1 | 10000 | 10000
399 | Холестерин ЛПНП | Холестерин ЛПНП | наб | 5 | 10000 | 50000
400 | Цитрат натрия сухой | Цитрат натрия сухой | кг | 2 | 9200 | 18400
401 | Штатив для пробирок на 50 мл на 10 гнезд | штатив для пробирок на 50 мл на 10 гнезд | шт | 4 | 1500 | 6000
402 | Набор реагентов для определения групп крови человека систем АВО, Резус и KELL (цоликлоны анти-А, анти-В, анти-АВ, анти-А1, анти-Асл, анти-D супер,анти-D(IgG), ант-С супер, анти-с супер,анти-Е супер, анти-е супер, анти-Kell супер. ) | ЦОЛИКЛОНЫ-реагенты на основе моноклональных lgM и IgG антител (МКА), продуцируемых гибридомными клеточными линиями. В основе принципа действия реагентов лежит реакция агглютинации эритроцитов соответствующими антителами, наблюдаемая невооруженным глазом. Определение проводится на плоскости , в планшете или в пробирках с помощью реакции прямой агглютинации и в реакции конглютинации с желатином в случае Цоликлона анти-D(IgG). | уп | 10 | 10200 | 102000
403 | Набор реагентов для определения групп крови человека систем АВО, Резус и KELL (цоликлоны анти-А, анти-В, анти-АВ, анти-А1, анти-Асл, анти-D супер,анти-D(IgG), ант-С супер, анти-с супер,анти-Е супер, анти-е супер, анти-Kell супер. ) | ЦОЛИКЛОНЫ-реагенты на основе моноклональных lgM и IgG антител (МКА), продуцируемых гибридомными клеточными линиями. В основе принципа действия реагентов лежит реакция агглютинации эритроцитов соответствующими антителами, наблюдаемая невооруженным глазом. Определение проводится на плоскости , в планшете или в пробирках с помощью реакции прямой агглютинации и в реакции конглютинации с желатином в случае Цоликлона анти-D(IgG). | уп | 10 | 10200 | 102000
404 | Набор реагентов для определения групп крови человека систем АВО, Резус и KELL (цоликлоны анти-А, анти-В, анти-АВ, анти-А1, анти-Асл, анти-D супер,анти-D(IgG), ант-С супер, анти-с супер,анти-Е супер, анти-е супер, анти-Kell супер. ) | ЦОЛИКЛОНЫ-реагенты на основе моноклональных lgM и IgG антител (МКА), продуцируемых гибридомными клеточными линиями. В основе принципа действия реагентов лежит реакция агглютинации эритроцитов соответствующими антителами, наблюдаемая невооруженным глазом. Определение проводится на плоскости , в планшете или в пробирках с помощью реакции прямой агглютинации и в реакции конглютинации с желатином в случае Цоликлона анти-D(IgG). | уп | 10 | 10200 | 102000
405 | Общий белок | В состав набора входят;реагент1;биуретовый реагент(сульфат меди,30ммоль/л;натрия гидроокись 0,5моль/л;калий,натрий виннокислый,80ммоль/л;калий йодистый,75ммоль/л)концентрат-2флакон(по100мл)Калибратор(калибровочный раствор бычьего сывороточного альбумина с концентрацией 70г/л с добавлением хлористого натрия 154ммол/л) | наб | 30 | 7000 | 210000
406 | Набор реагентов для определения Магния (Mg) | Набор реагентов для определения концентрации магния в сыворотке(плазме) крови и моче колориметрическим методом без депротеинизации. | наб | 6 | 25000 | 150000
| Для гематологического анализатора |  |  |  |  | 0
407 | BF-FDTI Лизирующий реагент BF-FDTI Lyse | Реагент BF-FDТI Lyse применяется на гематологический анализатор BF- 6900-CRP для растворения красных кровяных телец, окрашивания клеток, определения содержания лимфоцитов, моноцитов, эозинофилов и нейтрофилов. Анализатор выполняеть автоматически операции : разбавлять часть пробы цельной крови BF-FDOI, добавлять BF-FDTI после разрушения клеток. По истечении заданного периода реакции, коэффициент дифференциации лейкоцитов и счетное число могут быть получены с помощью технологии лазерного рассеяния и технологии проточной цитометрии . Индекс производительност] (25 ± 1) ° C, pH 5,50 ± 0,50 Состав : Хлорид декалкилтриметиламмония: 0,5%, ; гидрированное касторовое масло: 0,3%. Хранить при температуре 2 ° C ~ 30 ° C в запечатанном и защищенном от солнечного света месте, срок хранения указан на этикетке., Срок действ ия после открытия составляет 60 дней при температуре 2 ° C ~ 30 ° C. Объем 200 мл. В закуп товара входит сопутствующая услуга: выезд сертифицированного специалиста для адаптации реагента. | набор | 15 | 17567 | 263505
408 | BF-FBH Лизирующий реагент BF-FBH Lyse | Реагент BF-FBH Лизирующий реагент применяется на гематологический анализатор BF- 6900-CRP для растворения эритроцитов, определения содержания лейкоцитов и гемоглобина, количества и соотношения базофильных гранулоцитов. Разбавляет мембрану эритроцитов, высвобождает гемоглобин. Использует колориметрию для анализа и измерения содержания гемоглобина. В то же время, кроме базофильных гранулоцитов, другие белые кровяные тельца приходят в реакцию. Используйте оптический метод, чтобы проанализировать общую сумму лейкоцитов и подсчетное число, соотношение базофильных гранулоцитов. Состав: Лауриловый спирт и полиэфир-9: 0,8% . Хранить при температуре 2 ° C ~ 30 ° C в запечатанном и защищенном от солнечного света месте, срок хранения указан на этикетке. Срок действ ия после открытия составляет 60 дней при температуре 2 ° C ~ 30 ° C. Объем 500 мл. В закуп товара входит сопутствующая услуга: выезд сертифицированного специалиста для адаптации реагента. | набор | 27 | 53438 | 1442826
409 | BF-FDOI Лизирующий реагент BF-FDOI Lyse | Реагент BF-FDOI Лизирующий реагент применяется на гематологический анализатор BF -6900-CRP для растворения красных кровяных телец, окрашивания клеток, определения содержания лимфоцитов, моноцитов, эозинофилов и нейтрофилов. Анализатор выполняеть автоматически следующие операции : разбавлять часть пробы цельной крови BF-FDOI, добавлять BF-FDTI после разрушения клеток. По истечении заданного периода реакции, коэффициент дифференциации лейкоцитов и счетное число могут быть получены с помощью технологии лазерного рассеяния и технологии проточной цитометрии. Индекс производительности (25 ± 1) ° C, pH 5,50 ± 0,5 . Состав : Гидрогенизированное касторовое масло: 0,3% Хранить при температуре 2 ° C ~ 30 ° C в запечатанном и защищенном от солнечного света месте, срок хранения указан на этикетке. Срок действия после открытия составляет 60 дней при температуре 2 ° C ~ 30 ° C. Объем 500 мл. В закуп товара входит сопутствующая услуга: выезд сертифицированного специалиста для адаптации реагента. | набор | 23 | 29403 | 676269
410 | BF-5D Дилюент BF-5D Diluent | Реагент BF- 5D Diluent применяется на гематологический анализатор BF6900 -CRP разжижающее кровь вещество . При соответствующем осмотическом давление и проводимости поддерживает целостность исходного объема клеток крови в течение определенного периода времени, чтобы гарантировать доступ к величине импульса, соответствующей объему клеток. Состав: Хлорид натрия: 0,7%, буфер борной кислоты: 0,5% . Хранить при температуре 2 ~ 30 ° C в запечатанном и защищенном от солнечного света месте, срок годности 24 месяца. Срок действия после открытия составляет 60 дней при температуре 2 ° C ~ 30 ° C. Объем 20 л.В закуп товара входит сопутствующая услуга: выезд сертифицированного специалиста для адаптации реагента. | набор | 57 | 47476 | 2706132
411 | Очищающий реагент I для пробоотборника Probe cleanser I | Очищающий реагент I применяется на гематологический анализатор BF- 6900 -CRP для очистки детекторной части прибора, поворотного клапана, всасывающей трубки цельной крови, кюветы для гемоглобина, предотвращения накопления белка. В качестве сильного щелочного очистителя для удаления клеточной жидкости и белков, оставшихся в автоматическом гематологическом анализаторе. Состав : Гипохлорит натрия. Хранить при температуре 2 ° C ~ 30 ° C и в защищенном от света месте, срок годности указывается на этикетке. Срок действия после открытия составляет 30 дней при температуре 2 ° C ~ 30 ° C. Объем 50 мл.В закуп товара входит сопутствующая услуга: выезд сертифицированного специалиста для адаптации реагента. | набор | 26 | 10560 | 274560
412 | Контрольный материал для автоматического гематологического анализатора (5-part) уровень 1 | Контрольная кровь предназначена на гематологический анализатор BF- 6900-CRP для оценки точности и достоверности проведения результатов по 5 популяциям .Состав: Эритроциты, лейкоциты, кровяная пластинка извлекаются из крови животных. Хранить при температуре 2 ° C ~ 8 ° C, защищать от солнечных лучей, срок годности 3 месяца.Срок годности после вскрытия составляет 14 дней при 2 ° C ~ 8 ° C. В закуп товара входит сопутствующая услуга: выезд сертифицированного специалиста для адаптации реагента. | набор | 5 | 50688 | 253440
413 | Контрольный материал для автоматического гематологического анализатора (5-part) уровень 2 | Контрольная кровь предназначена на гематологический анализатор BF 6900 -CRP для оценки точности и достоверности проведения результатов по 5 популяциям .Состав: Эритроциты, лейкоциты, кровяная пластинка извлекаются из крови животных. Хранить при температуре 2 ° C ~ 8 ° C, защищать от солнечных лучей, срок годности 3 месяца. Срок годности после вскрытия составляет 14 дней при 2 ° C ~ 8 ° C. В закуп товара входит сопутствующая услуга: выезд сертифицированного специалиста для адаптации реагента. | набор | 5 | 50688 | 253440
414 | Контрольный материал для автоматического гематологического анализатора (5-part) уровень 3 | Контрольная кровь предназначена на гематологический анализатор BF 6900 -CRP для оценки точности и достоверности проведения результатов по 5 популяциям .Состав: Эритроциты, лейкоциты, кровяная пластинка извлекаются из крови животных. Хранить при температуре 2 ° C ~ 8 ° C, защищать от солнечных лучей, срок годности 3 месяца. Срок годности после вскрытия составляет 14 дней при 2 ° C ~ 8 ° C. В закуп товара входит сопутствующая услуга: выезд сертифицированного специалиста для адаптации реагента. | набор | 5 | 50688 | 253440
| Для коагулометра TS-4000 |  |  |  |  | 0
415 | Кюветы реакционные для ТS4000(700шт/уп) | Назначение Емкость для измерения свертываемости крови Материал изготовления Пластик Вес кюветы 2,94 г Вид кювет Соединены по 4 штуки Размеры блока кювет (выс * длина * ширина) 30 * 65 * 16 мм Линейные размеры ячейки кюветы (длина * ширина) 12 *12 мм Количество штук в упаковке 700 Срок годности Не ограничен | упак | 1 | 89500 | 89500
416 | Шарики для фиксации времени образования сгустка (1600шт/уп) | Назначение Используются для определения свертываемости крови в анализаторе Материал изготовления Металл Вес шарика 55 мг Размер шарика (диаметр) 0,24 см Количество шт в уп. 1600 Срок работы 5 лет | упак | 1 | 48415 | 48415
417 | Термобумага для принтера анализатора | ширина ленты 59мм | шт | 10 | 200 | 2000
418 | Плазма-калибратор 1 х 1 мл | Набор предназначен для калибровки испытаний свертывания крови на системе коагуляции. Материал получен из человеческой плазмы, содержащей антикоагулянт цитрата натрия (0,4%). Реагент также содержит стабилизаторы и буферы, добавленные перед лиофилизацией (<1,0%) Открытый реагент стабилен в течений 8 часов при температуре + 2 до + 8. Фасовка: Набор 1x1мл | набор | 1 | 12750 | 12750
419 | Контроль 2: 1 х 1мл | Материал получен из человеческой плазмы, антикоагулянта цитрата натрия (0,4%) Стабилизаторы и буферы с лиофилизацией (<1,0%) Отметка на упаковке о дате изготовления, условия хранения указаны на этикетке. Фасовка: Набор -1х1мл | уп | 1 | 12750 | 12750
420 | Контроль 1 : 1 х 1 мл | ● Материал получен из человеческой плазмы, антикоагулянта цитрата натрия (0,4%) ● Стабилизаторы и буферы с лиофилизацией (<1,0%) ● Отметка на упаковке о дате изготовления, условия хранения указаны на этикетке. ● Фасовка: Набор -1х1мл | уп | 1 | 12750 | 12750
421 | Набор реагентов для определения содержания фибриногена Тромбиновый реагент (для реагента фибриногена) 6х2мл + плазма для определения фибриногена 1х1мл + Буфер имидазоловый 2х75мл | Набор реагентов предназначен для количественного определения содержания фибриногена в плазме Тромбин реагент (для определения фибриногена) 6×2.0 мл Референсная плазма (для определения фибриногена) 1×1.0мл Раствор имидазолового буфера (IBS) 2×75.0мл Открытый реагент стабилен в течений 30 дней при температуре + 2 до + 8. Количество определений: 240 | набор | 4 | 48775 | 195100
422 | Набор реагентов для определения Тромбинового времени 5 х 2 мл | • Тромбин реагент содержит: • жидкий стандартизованный бычий • тромбин, бычий альбумин, • буферы и стабилизаторы. Открытый реагент стабилен в течении 30 дней при температуре + 2 до + 8. Количество определений: 100 Фасовка: Набор - 5x2мл | набор | 1 | 39883 | 39883
423 | Набор реагентов для определения Активированного Частичного Тромбопластинового Времени АЧТВ 5х2мл + Кальция хлорид CaCl 5х2мл; | Реагент предназначен для определения активированного частичного промбопластинового времени, а также для проведения других коагулологических тестов с использованием активатора эллаговая кислота. • АЧТВ реагент: 0,1 мл эллаговой кислоты, буферы, • соли и стабилизаторы. • Кальция хлорид (0,025М) не входит в состав набора и приобретается отдельно. Открытый реагент стабилен в течение 30 дней при температуре + 2 до + 8. Количество определений: 200 Фасовка: Набор - 5x2ml | набор | 4 | 15198 | 60792
424 | Набор реагентов для определения Протромбинового Времени 5 х 2 мл | • Набор предназначен для определения протромбинового времени (ПТВ) и анализа для факторов II, V, VII, и Х для калибровки испытаний свертывания крови на системе коагуляции • рекомбинантный человеческий тромбопластин (<1мкг/мл), • фосфолипиды, • кальция хлорид, • буферы, • соли и стабилизаторы Открытый реагент стабилен в течений 30 дней при температуре + 2 до + 8. Количество определений: 100 Фасовка: 5х2мл | набор | 4 | 16116 | 64464
425 | Набор реагентов Кальция хлорид 10х2мл | • Реагент предназначен для использования совместно с набором реагентов для определения АЧТВ в системе свертывания крови. • Кальция хлорид (CaCl2) 0.025M • Кальция хлорид (0.025 M): 0,025М раствор хлорида кальция, 0,1% азида натрия и стабилизаторы. Открытый реагент стабилен в течений 30 дней при температуре + 2 до + 8. Фасовка: 10×2.0 мл Количество определений: 400 | набор | 4 | 20250 | 81000
| Для биохимического анализатора |  |  |  |  | 0
426 | Аланинаминотрансфераза (Alanine Aminotransferase) - ALT | Реагент применяется для количественного измерения и диагностического определения в условиях in vitro активности аланинаминотрансферазы (АЛТ) в сыворотке или плазме крови на биохимическом анализаторе Dirui CS- T240. Принцип реакции данного реагента соответствует методу, рекомендованному Международной Федерацией Клинической Химии (IFCC). В присутствии АЛТ L-аланин вступает в реакцию с α-кетоглутаратом, в результате чего образуется пируват и L-глутамат. Пируват восстанавливается до L-лактата при помощи ЛДГ, присутствующей в реагенте, а тем временем НАДН окисляется до НАД, что позволяет снизить значение абсорбции до 340 нм. Активность АЛТ можно проверить за счет измерения скорости снижения абсорбции при 340нм. Эндогенетический пируват образца восстанавливается ЛДГ во время периода задержки реакции, таким образом, чтобы он не создавал помех для теста .Компоненты: Реагент 1 - Аланин 600 ммоль/л; ЛДГ >1820ЕД/Л; Трис Буфер 80 ммоль/л. Реагент 2 - Трис Буфер 80 ммоль/л; НАДН >0.75 ммоль/л; α- кетоглутарат 36 ммоль/л. Содержит нереакционный материал и стабилизатор. Время проведения теста 60-120 секунд. Объем R1-240 мкл .Объем R2-60 мкл . Объем образца-15 мкл .Количество тестов в упаковке не более 587. Калибровка реагента проводится на мультикалибраторе .Контроль реагента проводится на мультиконтроле Уровень 1 и 2. Калибратор и контроль от завода производителя с паспортными значениями контрольного материала и калибратор с целевым значением . Линейный диапазон: 4-1000 ед/л .Реагенты поставляются в одноразовой заводской упаковке (флакон). Флакон имеет индивидуальный штрих код, который содержит информацию о наименовании реагента, тип реагента, объем реагента, дате производства реагента, дате окончании срока годности реагента. Штрих код флакона должен быть совместим с ОС анализатора и системой безопасности анализатора. Не допускается загрязнения и повреждения штрих кода. Расстояние между дном флакона и штрих кодом должно соответствовать диапазону 15мм-25мм. В закуп товара входит сопутствующая услуга: выезд сертифицированного специалиста для адаптации реагента. | набор | 19 | 21775 | 413725
427 | Аспартатаминотрансфераза (Aspartate Aminotransferase) - AST | Реагент применяется для количественного измерения и диагностического определения в условиях in vitro активности аспартатаминотрансферазы (АСТ) в сыворотке или плазме крови на биохимическом анализаторе Dirui CS- T240. Принцип реакции данного реагента соответствует методу, рекомендованному Международной Федерацией Клинической Химии (IFCC). Аспартатаминотрансфераза (АСТ) в образце катализирует L-аспартат aминo-,что приводит к преобразованию α-кетоглутарата в эфир уксусной кислоты и L-глутамат. Эфир уксусной кислоты восстанавливается малатдегидрогеназой в реагенте до L-яблочной кислоты. В это время НАДН окисляется до НАД, так что значение абсорбции света при 340 нм снижается. При контроле скорости снижения значения абсорбции при 340 нм, измеряют активность аспартата аминотрансферазы (АСТ). Помехи эндогенного пирувата могут быть удалены быстро и полностью во время запаздывания. Компоненты: Реагент 1 - Лактат дегидрогеназа >1365 ЕД/Л; L-аспартат 300 ммоль/л; Трис Буфер >80 ммоль/л; ЭДТА 5.0 ммоль/л; Трис Буфер >80 ммоль/л. Реагент 2 - Малат дегидрогеназа >1635 ЕД/Л; α-кетоглутарат 36 ммоль/л; НАДН >0.75ммоль/л; Трис Буфер >80 ммоль/л; ЭДТА 5.0 ммоль/л.Содержит нереакционный материал и стабилизатор. Время проведения теста 120~180 секунд. Объем R1-240 мкл .Объем R2-60 мкл .Объем образца-15 мкл .Количество тестов в упаковке не более 587. Калибровка реагента проводится на мультикалибраторе . Контроль реагента проводится на мультиконтроле Уровень 1 и 2. Калибратор и контроль от завода производителя с паспортными значениями контрольного материала и калибратор с целевым значением . Линейный диапазон настоящего регента составляет 3 ~ 1000 ЕД/Л. Реагенты поставляются в одноразовой заводской упаковке (флакон). Флакон имеет индивидуальный штрих код, который содержит информацию о наименовании реагента, тип реагента, объем реагента, дате производства реагента, дате окончании срока годности реагента. Штрих код флакона должен быть совместим с ОС анализатора и системой безопасности анализатора. Не допускается загрязнения и повреждения штрих кода. Расстояние между дном флакона и штрих кодом должно соответствовать диапазону 15мм-25мм . В закуп товара входит сопутствующая услуга: выезд сертифицированного специалиста для адаптации реагента. | набор | 19 | 21775 | 413725
428 | Щелочная фосфатаза (Alkanine Phosphatase) -ALP | Реагент применяется для количественного измерения в условиях in vitro активности щелочной фосфатазы (ALP) в сыворотке или плазме крови человека на биохимическом анализаторе Dirui CS-T240. Щелочная фосфатаза в образце катализирует гидролиз RNPP для формирования P-нитрофенолата и фосфатной кислоты, что вызывает повышение значения абсорбции света при 405нм. Активность щелочного фосфата образца рассчитывается при измерении скорости повышения абсорбционной способности при 405нм. Компоненты: Реагент 1 - Магния ацетат 3.0 ммоль/л; Цинка сульфат 1.5 ммоль/л; ХЭДТА 3.0 ммоль/л; Буфер AMP 420 ммоль/л. Реагент 2 : p-нитробензол фосфатная кислота 81.5 ммоль/л; Буфер AMP 420 ммоль/л. Содержит нереактивный заполнитель и стабилизатор. Время проведения теста 60~120 секунд. Объем R1-200 мкл .Объем R2-50 мкл . Объем образца-4 мкл .Количество тестов в упаковке не более 671. Калибровка реагента проводится на мультикалибраторе . Контроль реагента проводится на мультиконтроле Уровень 1 и 2. Калибратор и контроль от завода производителя с паспортными значениями контрольного материала и калибратор с целевым значением . Линейный диапазон настоящего реагента – 0~850 ед/л. Реагенты поставляются в одноразовой заводской упаковке (флакон). Флакон имеет индивидуальный штрих код, который содержит информацию о наименовании реагента, тип реагента, объем реагента, дате производства реагента, дате окончании срока годности реагента. Штрих код флакона должен быть совместим с ОС анализатора и системой безопасности анализатора. Не допускается загрязнения и повреждения штрих кода. Расстояние между дном флакона и штрих кодом должно соответствовать диапазону 15мм-25мм . В закуп товара входит сопутствующая услуга: выезд сертифицированного специалиста для адаптации реагента. | набор | 2 | 21775 | 43550
429 | Гамма-глутамилтрансфераза (Gamma-Glutamyl Transferase) - GGT | Реагент применяется для количественного измерения в условиях in vitro активности гамма-глутамилтрансфераза (GGT) в сыворотке и плазме крови человека на биохимическом анализаторе Dirui CS-T240. Настоящий реагент включает растворимый субстрат Glucana, рекомендованный МФКХ. Глутамил из γ-ГТ каталитического субстрата перемещается в глицилглицин, в результате чего образуется глутамил глицилглицин и 5-амино-2-нитрофенил формат. Компоненты: Реагент 1: Трис Буфер 100 ммоль/л; Натрия хлорид 5 ммоль/л; Глицилглицин 125 ммоль/л. Реагент 2: Трис Буфер 100 ммоль/л; L-γ- глутамил -3-карбокси-4-нитроанилин 14.5 ммоль/л. Содержит нереакционный материал и стабилизатор. Время проведения теста 60~120 секунд . Объем R1-200 мкл .Объем R2-50 мкл .Объем образца-25 мкл . Количество тестов в упаковке не более 671. Калибровка реагента проводится на мультикалибраторе . Контроль реагента проводится на мультиконтроле Уровень 1 и 2. Калибратор и контроль от завода производителя с паспортными значениями контрольного материала и калибратор с целевым значением . Линейный диапазон настоящего реагента – 0~450 ед/л (7,5 мккат/л). Реагенты поставляются в одноразовой заводской упаковке (флакон). Флакон имеет индивидуальный штрих код , который содержит информацию о наименовании реагента, тип реагента, объем реагента, дате производства реагента, дате окончании срока годности реагента. Штрих код флакона должен быть совместим с ОС анализатора и системой безопасности анализатора. Не допускается загрязнения и повреждения штрих кода. Расстояние между дном флакона и штрих кодом должно соответствовать диапазону 15мм-25мм .В закуп товара входит сопутствующая услуга: выезд сертифицированного специалиста для адаптации реагента. | набор | 2 | 45788 | 91576
430 | Общий белок (Total Protein) - TP | Реагент применяется для количественного измерения в условиях invitro концентрации общего белка (TP ) в сыворотке или плазме крови человека на биохимическом анализаторе Dirui CS-T240. В настоящем реагенте используется метод биуретовой реакции, т.е.при реакции между пептидной связью молекулы белка и ионом меди образуется сине-пурпурный комплекс в щелочном растворе. Каждый ион меди образует комплекс с 5-6 пептидной связью. Добавление йодида в реагент может предотвратить автоматическую реверсию соединения меди. Сине-пурпурный пигмент находится в прямой пропорции к концентрации общего белка, которую можно рассчитать за счет измерения изменений абсорбции при 520~560нм. При использовании двухлучевого анализа длина волны холостого раствора должна быть установлена на 600~700нм. Компоненты: Сульфат меди 12 ммоль/л; Виннокислый калий-натрий 64 ммоль/л; Калия йодид 6 ммоль/л; Натрия гидроксид 200 ммоль/л. Время проведения реакции 300 секунд. Объем R1-250 мкл. Объем образца-5 мкл . Количество тестов в упаковке не более 870 . Калибратор в наборе. Калибровка реагента проводится также на мультикалибраторе . Контроль реагента проводится на мультиконтроле Уровень 1 и 2 . Калибратор и контроль от завода производителя с паспортными значениями контрольного материала и калибратор с целевым значением. Линейный диапазон настоящего реагента – 0-150 г/л Реагенты поставляются в одноразовой заводской упаковке (флакон). Флакон имеет индивидуальный штрих код, который содержит информацию о наименовании реагента, тип реагента, объем реагента, дате производства реагента, дате окончании срока годности реагента. Штрих код флакона должен быть совместим с ОС анализатора и системой безопасности анализатора. Расстояние между дном флакона и штрих кодом должно соответствовать диапазону 15мм-25мм. В закуп товара входит сопутствующая услуга: выезд сертифицированного специалиста для адаптации реагента. | набор | 13 | 15368 | 199784
431 | Альбумин (Albumin) - ALB | Реагент применяется для количественного измерения в условиях in vitro концентрации альбумина ( ALB ) в сыворотке или плазме крови человека на биохимическом анализаторе Dirui CS-T240. Используемый метод анализа альбумина в сыворотке крови – это метод связывания красителя лизина (DBL). Технология DBL основывается на переносе крупнейшего пика абсорбции при связывании красителя с альбумином. Перенос пика абсорбции позволяет измерить образующийся цвет в обстоятельствах существования чрезмерного окрашивания. Точность обеспечивается за счет наличия совместной способности между красителем и альбумином, что полностью интегрирует альбумин в реакцию. Использование бромкрезолового зеленого и альбумина при pH4.0~4.2 вызывает образование зеленовато-синей комбинации, которая находится в прямой зависимости от концентрации альбумина в образце. Концентрация альбумина может быть рассчитана при измерении значения абсорбции при 580-630 нм. При использовании двойного луча света длина холостой волны может быть установлена на 600~700нм. Компоненты: Бромгексоловый зеленый 0.35 ммоль/л; Буфер янтарной кислоты 50 ммоль/л; Натрия азид 7.7 ммоль/л; Brij-35 1%. Время проведения теста 300 сек. Объем R1-300 мкл . Объем образца- 2 мкл . Количество тестов в упаковке не более 734. Калибратор в наборе. Калибровка реагента проводится также на мультикалибраторе . Контроль реагента проводится на мультиконтроле уровень 1 и 2. Калибратор и контроль от завода производителя с паспортными значениями контрольного материала и калибратор с целевым значением . Линейный диапазон настоящего реагента составляет 0-60 г/л(6 г/дл). Реагенты поставляются в одноразовой заводской упаковке (флакон). Флакон имеет индивидуальный штрих код, который содержит информацию о наименовании реагента, тип реагента, объем реагента, дате производства реагента, дате окончании срока годности реагента. Штрих код флакона должен быть совместим с ОС анализатора и системой безопасности анализатора. Не допускается загрязнения и повреждения штрих кода. Расстояние между дном флакона и штрих кодом должно соответствовать диапазону 15мм-25мм. В закуп товара входит сопутствующая услуга: выезд сертифицированного специалиста для адаптации реагента. | набор | 1 | 13108 | 13108
432 | Общий билирубин (Total Bilirubin) –TB | Реагент применяется для количественного измерения в условиях in vitro концентрации общего билирубина (TB) в сыворотке или плазме крови человека на биохимическом анализаторе Dirui CS-T240. В реагенте используется ПАВ в качестве растворителя. Связанный билирубин и несвязанный билирубин, которые были растворены, вступают в реакцию с диазо-сульфаниловой кислотой, в результате чего образуетсяазо-билирубин. Повышение абсорбции света при длине волны 570нм пропорционально концентрации общего билирубина. Концентрация общего билирубина в образце может быть рассчитана за счет проверки изменения абсорбции на длине волны 570 нм. При анализе двойного луча длина волны холостого образца должна быть настроена на длине волны 750нм. Компоненты: R1 - Соляная кислота 100 ммоль/л; сульфаниловая кислота 5 ммоль/л. R2 - Нитрит натрия 72 ммоль/л. Время проведения теста 300-600 секунд. Объем R1-250 мкл .Объем образца-25 мкл . Количество тестов в упаковке не болеее 1068. Калибратор в наборе. Калибровка реагента проводится также на мультикалибраторе . Контроль реагента проводится на мультиконтроле Уровень 1 и 2 . Калибратор и контроль от завода производителя с паспортными значениями контрольного материала и калибратор с целевым значением. Линейный диапазон настоящего реагента – 0~300 мкмоль/л. Реагенты поставляются в одноразовой заводской упаковке (флакон). Флакон имеет индивидуальный штрих код, который содержит информацию о наименовании реагента, тип реагента, объем реагента, дате производства реагента, дате окончании срока годности реагента. Штрих код флакона должен быть совместим с ОС анализатора и системой безопасности анализатора. Не допускается загрязнения и повреждения штрих кода. Расстояние между дном флакона и штрих кодом должно соответствовать диапазону 15мм-25мм.В закуп товара входит сопутствующая услуга: выезд сертифицированного специалиста для адаптации реагента. | набор | 10 | 29979 | 299790
433 | Прямой билирубин (Direct Bilidubin) - DB | Реагент применяется для количественного измерения в условиях in vitro концентрации прямого билирубина (DB) в сыворотке или плазме крови человека на биохимическом анализаторе Dirui CS-T240. Прямой билирубин получают при реакции билирубина и соли диазония с аминобензол сульфониевой кислотой в гиперщелочных и гиперкислых растворах, в результате чего образуется окрашенный азо-билирубин. Повышение абсорбции света при длине волны 570нм пропорционально концентрации прямого билирубина. Концентрация прямого билирубина в образце может быть рассчитана за счет проверки изменения абсорбции на длине волны 570 нм. Компоненты: R 1 -Соляная кислота 165 ммоль/л; Метаниловая кислота 29 ммоль/л. R 2- Нитрит натрия 72 ммоль/л. Длина волны 570 нм . Объем R1-250 мкл .Объем образца 25 мкл . Диапазон абсорбционной способности 0-2A. Время проведения теста 300 секунд .Количество тестов в упаковке не более 1068. .Калибратор в наборе. Калибровка реагента проводится также на мультикалибраторе . Контроль реагента проводится на мультиконтроле Уровень 1 и 2. Калибратор и контроль от завода производителя с паспортными значениями контрольного материала и калибратор с целевым значением. Линейный диапазон настоящего реагента – 0~300 мкмоль/л. .Реагенты поставляются в одноразовой заводской упаковке (флакон). Флакон имеет индивидуальный штрих код, который содержит информацию о наименовании реагента, тип реагента, объем реагента, дате производства реагента, дате окончании срока годности реагента. Штрих код флакона должен быть совместим с ОС анализатора и системой безопасности анализатора. Не допускается загрязнения и повреждения штрих кода. Расстояние между дном флакона и штрих кодом должно соответствовать диапазону 15мм-25мм. В закуп товара входит сопутствующая услуга: выезд сертифицированного специалиста для адаптации реагента. | набор | 10 | 29979 | 299790
434 | Глюкоза -оксидаза (Glucose- Oxidase) - GLU-OX | Реагент применяется для количественного определения в условиях in vitro концентрации глюкозы ( GLU-OX), содержащейся в сыворотке, плазме крови или моче на биохимическом анализаторе Dirui CS-T240. Глюкоза в образце при активации глюкозооксидазы (GID) реагента, образует глюконовую кислоту и пероксид водорода. При наличии пероксидазы (POD) пероксид водорода вступает в реакцию с анилиновым красителем оригинального материала и 4-аминоантипирином, в результате чего образуется H2O и хинониминовый пигмент, образовавшийся объем хинониминового пигмента пропорционален содержанию глюкозы в образце. Расчет концентрации глюкозы в образце осуществляется за счет измерения окончательного объема пигмента при определенной длине волны.Компоненты: R 1 -Пероксидаза 375 ед/л;4-гидроксибензоат 15 ммоль/л; 4-аминоантипирин 0.75 ммоль/л;PBS 110 ммоль/л. R 2- Глюкозооксидаза 6 кед/л; PBS 110 ммоль/л. Содержит нереакционный материал и стабилизатор. Время проведения теста 300~600 секунд . Объем R1-240 мкл .Объем R2-60 мкл .Объем образца-2 мкл . Количество тестов в упаковке не более 587.Калибратор в наборе. Калибровка реагента проводится также на мультикалибраторе . Контроль реагента проводится на мультиконтроле Уровень 1 и 2 . Калибратор и контроль от завода производителя с паспортными значениями контрольного материала и калибратор с целевым значением. Линейный диапазон составляет 0-40 мкмоль на л (720мг/дл) . Реагенты поставляются в одноразовой заводской упаковке (флакон). Флакон имеет индивидуальный штрих код, который содержит информацию о наименовании реагента, тип реагента, объем реагента, дате производства реагента, дате окончании срока годности реагента. Штрих код флакона должен быть совместим с ОС анализатора и системой безопасности анализатора. Не допускается загрязнения и повреждения штрих кода. Расстояние между дном флакона и штрих кодом должно соответствовать диапазону 15мм-25мм. В закуп товара входит сопутствующая услуга: выезд сертифицированного специалиста для адаптации реагента. | набор | 19 | 17447 | 331493
435 | Мочевина (Urea) - UREA | Реагент применяется для количественного измерения в условиях in vitro концентрации мочевины (UREA ) в сыворотке крови, плазме или моче на биохимическом анализаторе Dirui CS-T240. Мочевина в образце, катализированная уреазой в реагенте, вступает в реакцию с водой, в результате чего образуется аммиак и диоксид углерода. Аммиак и α-кетоглутаровая кислота в реагенте при катализе глутамата дегидрогеназы (ГЛДГ) образуют глутамовую кислоту, при этом NADH окисляется до NAD . Таким образом, абсорбция света на 340 нм снижается. Контроль уровня снижения абсорбции света при 340 нм позволяет рассчитать концентрацию мочевины в образце. Компоненты: R1 - α-кетоглутаровая кислота 7.5 ммоль/л; Глутамат дегидрогеназа >800 ЕД/Л; NADH 0.35 ммоль/л; Аденозин дифосфат 1.5 ммоль/л; Трис буфер 115 ммоль/л. R 2 - Трис Буфер 115 ммоль/л; Уреаза > 40000 ЕД/Л; α-кетоглутаровая кислота 7.5 ммоль/л. Время проведения теста 60 секунд. Объем R1-240 мкл .Объем R2-60 мкл .Объем образца-3 мкл . Количество тестов в упаковке не более 587. Калибратор в наборе. Калибровка реагента проводится также на мультикалибраторе . Контроль реагента проводится на мультиконтроле Уровень 1 и 2. Калибратор и контроль от завода производителя с паспортными значениями контрольного материала и калибратор с целевым значением. Линейный диапазон настоящего реагента – 0-35 ммоль/л (азот мочевины 98 мг/дл).Реагенты поставляются в одноразовой заводской упаковке (флакон). Флакон имеет индивидуальный штрих код, который содержит информацию о наименовании реагента, тип реагента, объем реагента, дате производства реагента, дате окончании срока годности реагента. Штрих код флакона должен быть совместим с ОС анализатора и системой безопасности анализатора. Не допускается загрязнения и повреждения штрих кода. Расстояние между дном флакона и штрих кодом должно соответствовать диапазону 15мм-25мм. В закуп товара входит сопутствующая услуга: выезд сертифицированного специалиста для адаптации реагента. | набор | 19 | 41460 | 787740
436 | Креатинин энзиматический (Creatinine-Enzime) - CRE-E | Реагент применяется для количественного измерения в условиях in vitro концентрации креатинина ( CRE-E) в сыворотке, плазме крови или моче на биохимическом анализаторе Dirui CS- T240. Креатин может образовываться при гидролизации амидо с гидролазой в образце. Креатин может быть гидролизован под действием креатин амидин гидролазы и образовывать мочевину и саркозин. Под воздействием оксидазы саркозина креатинин может образовывать глицин и пероксид водорода, который вступает в реакцию с 4 –аминоантипирином и хромогеновыми соединениями под воздействием пероксидазы, и образует пигментхинонимин. Впоследствии содержание креатинина в образце может быть рассчитано посредством контроля образованного объема пигмента хинонимина на определенной точке длины волны. Компоненты : R 1 -Трис буфер 100 ммоль/л ; N-этил-N-сульфо-гидроксипропил-интер-толуидин 2 ммоль/л ; KCl 20 ммоль/л;Креатинин амидо гидролаза 400 KЕД/Л ; Саркозин оксидаза 8 KЕД/ЛHRP 700 ЕД/Л . R 2 -Трис буфер 100 ммоль/л ;Магния ацетат 2 ммоль/л ; 4 - аминоантипирин 1.2 ммоль/л ; Креатин гидролаза амидин 40 KЕд/Л . При длине волны 540 нм . Время проведение теста 300 секунд . Объем R1-240 мкл .Объем R2-60 мкл .Объем образца-7,5 мкл .Количество тестов в упаковке не более 587. Калибровка в наборе . Калибровка реагента проводится также на мультикалибраторе . Контроль реагента проводится на мультиконтроле Уровень 1 и 2. Калибратор и контроль от завода производителя с паспортными значениями контрольного материала и калибратор с целевым значением. Линейный диапазон настоящего реагента составляет 0 ~ 2500 мкмоль/л. Реагенты поставляются в одноразовой заводской упаковке (флакон). Флакон имеет индивидуальный штрих код, который содержит информацию о наименовании реагента, тип реагента, объем реагента, дате производства реагента, дате окончании срока годности реагента. Штрих код флакона должен быть совместим с ОС анализатора и системой безопасности анализатора. Не допускается загрязнения и повреждения штрих кода. Расстояние между дном флакона и штрих кодом должно соответствовать диапазону 15мм-25мм. В закуп товара входит сопутствующая услуга: выезд сертифицированного специалиста для адаптации реагента. | набор | 19 | 79420 | 1508980
437 | Общий холестерин (Total Cholesterol)- TC | Реагент применяется для количественного измерения в условиях in vitro концентрации общего холестерина ( TC ) в сыворотке или плазме человека на биохимическом анализаторе Dirui CS- T240. Холестериновый эфир в образце под воздействием липопртеинэстеразы в реагенте селективно катализируется и гидролизуется в холестерин и свободную жирную кислоту. Образующийся в результате общий холестерин, окисляемый оксидазой холестерина, формирует холест-4-ен-3-ен-3-кетон и пероксид водорода. Под воздействием пероксидазы периоксид водорода вступает в реакцию с гидроксибензойной кислотой и 4-амино-антипирином с образованием H2O и хинониминового пигмента. При этом объем образующегося хинониминового пигмента пропорционален содержанию общего холестерина в образце. Поэтому измерение образуемого объема пигмента на определенной длине волны позволяет рассчитать концентрацию общего холестерина. Компоненты: R 1 - Липопротеинлипаза > 300 ЕД/Л; Пероксидаза > 750 ЕД/Л; p-гидроксибензойная кислота 45 ммоль/л; Тритон X-100 0.3%; Буфер 50 ммоль/л. R 2 - 4аминоантипирн 0.3 ммоль/л; Холестериноксидаза > 300 ЕД/Л; Буфер 50 ммоль/л. Время проведение теста 5~10 минут. Объем R1-240 мкл .Объем R2-60 мкл .Объем образца-15 мкл . Количество тестов в упаковке не более 587. .Калибратор в наборе. Калибровка реагента проводится также на мультикалибраторе . Контроль реагента проводится на мультиконтроле Уровень 1 и 2. Калибратор и контроль от завода производителя с паспортными значениями контрольного материала и калибратор с целевым значением. Линейный диапазон настоящего реагента – 0-20 ммоль/л (774 мг/дл). Реагенты поставляются в одноразовой заводской упаковке (флакон). Флакон имеет индивидуальный штрих код, который содержит информацию о наименовании реагента, тип реагента, объем реагента, дате производства реагента, дате окончании срока годности реагента. Штрих код флакона должен быть совместим с ОС анализатора и системой безопасности анализатора. Не допускается загрязнения и повреждения штрих кода. Расстояние между дном флакона и штрих кодом должно соответствовать диапазону 15мм-25мм. В закуп товара входит сопутствующая услуга: выезд сертифицированного специалиста для адаптации реагента. | набор | 15 | 52353 | 785295
438 | Триглицериды (Triglycerides) - TG | Реагент применяется для количественного измерения в условиях in vitro концентрации триглицеридов (TG) в сыворотке или плазме человека на биохимическом анализаторе Dirui CS-T240. Триглицериды в образце катализируются липопротеин липазой (LPL) и гидролизуются в глицерин и свободную жирную кислоту, под воздействием глицеринкиназы (GK) и аденозин трифосфата (ATP) образуется глицерин, глицерин фосфорилируется в 3-глицерофосфат. Под действием глицерин фосфат оксидазы (GPO), он вступает в реакцию с кислородом, в результате чего образуется пероксид водорода и дигидроксиацетон фосфат. Под воздействием пероксидазы периоксид водорода вступает в реакцию с анилиновым красителем оригинального материала и 4-амино-антипирином с образованием H2O и хинониминового пигмента. При этом объем образующегося хинониминового пигмента пропорционален содержанию общего триглицеридов в образце. Поэтому измерение образуемого объема пигмента на определенной длине волны позволяет рассчитать концентрацию триглицеридов. Компоненты: R1- Липопротеин липаза (LPL) >1250 ЕД/Л; ATP 0.70 ммоль/л; ЭДТА 10 ммоль/л; TOOS 1.875 ммоль/л; Сульфат магния 12.5 ммоль/л; GPO >5000 ЕД/Л; Глицерин киназа (GK) >1250 ЕД/Л; Буфер 100 ммоль/л. R 2 - POD>750 ЕД/Л; ЭДТА 10 ммоль/л; 4- аминоантипирин 2.0 ммоль/л; Буфер 100 ммоль/л. Объем R1-240 мкл . Объем R2-60 мкл . Объем образца-3 мкл . Количество тестов в упаковке не более 587. Калибратор в наборе. Калибровка реагента проводится также на мультикалибраторе . Контроль реагента проводится на мультиконтроле Уровень 1 и 2 . Калибратор и контроль от завода производителя с паспортными значениями контрольного материала и калибратор с целевым значением. Линейный диапазон реагента – 0-9,0 ммоль/л. Реагенты поставляются в одноразовой заводской упаковке (флакон). Флакон имеет индивидуальный штрих код, который содержит информацию о наименовании реагента, тип реагента, объем реагента, дате производства реагента, дате окончании срока годности реагента. Штрих код флакона должен быть совместим с ОС анализатора и системой безопасности анализатора. Не допускается загрязнения и повреждения штрих кода. Расстояние между дном флакона и штрих кодом должно соответствовать диапазону 15мм-25мм. В закуп товара входит сопутствующая услуга: выезд сертифицированного специалиста для адаптации реагента. | набор | 7 | 60997 | 426979
439 | Холестерин липопротеинов высокой плотности (High Density Lipoprotein-Cholesterol) - HDL-C | Реагент применяется для количественного измерения в условиях in vitro концентрации холестерина липопротеинов высокой плотности (ЛПВП-Х), содержащегося в сыворотке крови человека на биохимическом анализаторе Dirui CS-T240. Холестерин липопротеинов высокой плотности в образце под воздействием ПАВ в реагенте селективно катализируется и гидролизуется эстеразой холестерина в холестерин и свободную жирную кислоту. Образующийся в результате холестерин, окисляемый оксидазой холестерина, формирует холест-4-ен-3-ен-3-кетон и пероксид водорода. Под воздействием пероксидазы периоксид водорода вступает в реакцию с аналиновым красителем оригинального материала и 4-амино-антипирином с образованием H2O и хинониминового пигмента, при этом объем образующегося хинониминового пигмента пропорционален содержанию холестерина липопротеинов высокой плотности в образце, поэтому измерение окончательного объема пигмента на определенной длине волны позволяет рассчитать концентрацию холестерина липопротеинов высокой плотности в образце. Компоненты: R1 - 4-аминоантипирин 1ммоль/л; Холестерин оксидаза 1 кед/л; Холестерин стераза 1 кед/л; Пероксидаза 4 кед/л; Неионное ПАВ 0.5 %; Соединение полимера Необходимое количество; Буфер MOPS 100 ммоль/л. R2 - DSBmT 1.2%; Неионное ПАВ 0.5%; Буфер MOPS 100 ммоль/л. Время проведения теста 300 секунд. Объем R1-300 мкл . Объем R2-100 мкл . Объем образца-4 мкл .Количество тестов в упаковке не более 366. .Калибратор в наборе. Контроль реагента проводится на контроле для липидов Уровень 1и 2 . Калибратор и контроль от завода производителя с паспортными значениями контрольного материала и калибратор с целевым значением. Линейный диапазон настоящего реагента – 0-150 мг/дл . Реагенты поставляются в одноразовой заводской упаковке (флакон). Флакон имеет индивидуальный штрих код, который содержит информацию о наименовании реагента, тип реагента, объем реагента, дате производства реагента, дате окончании срока годности реагента. Штрих код флакона должен быть совместим с ОС анализатора и системой безопасности анализатора. Не допускается загрязнения и повреждения штрих кода. Расстояние между дном флакона и штрих кодом должно соответствовать диапазону 15мм-25мм. В закуп товара входит сопутствующая услуга: выезд сертифицированного специалиста для адаптации реагента. | набор | 30 | 43392 | 1301760
440 | Холестерин липопротеинов низкой плотности(Low Density Lipoprotein-Cholesterol)-LDL-C | Реагент применяется для количественного измерения в условиях in vitro концентрациихолестерина липопротеинов низкой плотности (ЛПНП-Х), содержащегося в сыворотке крови человека на биохимическом анализаторе Dirui CS-T240. Холестерин липопротеинов низкой плотности в образце под воздействием ПАВ в реагенте селективно катализируется и гидролизуется эстеразой холестерина в холестерин и свободную жирную кислоту. Образующийся в результате холестерин, окисляемый оксидазой холестерина, формирует холест-4-ен-3-ен-3-кетон и пероксид водорода. Под воздействием пероксидазы периоксид водорода вступает в реакцию с аналиновым красителем оригинального материала и 4-амино-антипирином с образованием H2O и хинониминового пигмента, при этом объем образующегося хинониминового пигмента пропорционален содержанию холестерина липопротеинов низкой плотности в образце. Поэтому измерение образуемого объема пигмента на определенной длине волны позволяет рассчитать концентрацию холестерина липопротеинов низкой плотности в образце. Компоненты: Реагент 1 - 4-аминоантипирин 1ммоль/л; Холестерин оксидаза 500 ед/л; Холестерин стераза 800 ед/л; Пероксидаза 800 ед/л; Неионное ПАВ 0.5 % Соединение полимера Необходимое количество; Буфер MOPS 100 ммоль/л. Реагент 2- DSBmT 1.2%; Неионное ПАВ 0.5%; Буфер MOPS 100 ммоль/л. Время проведения теста 300 секунд. Объем R1-300 мкл .Объем R2-100 мкл .Объем образца-4 мкл . Количество тестов в упаковке не более 366. Калибратор в наборе. Контроль реагента проводится на контроле для липидов Уровень 1и 2 . Калибратор и контроль от завода производителя с паспортными значениями контрольного материала и калибратор с целевым значением. Линейный диапазон настоящего реагента – 0-450 мг/дл . Реагенты поставляются в одноразовой заводской упаковке (флакон). Флакон имеет индивидуальный штрих код, который содержит информацию о наименовании реагента, тип реагента, объем реагента, дате производства реагента, дате окончании срока годности реагента. Штрих код флакона должен быть совместим с ОС анализатора и системой безопасности анализатора. Не допускается загрязнения и повреждения штрих кода. Расстояние между дном флакона и штрих кодом должно соответствовать диапазону 15мм-25мм. В закуп товара входит сопутствующая услуга: выезд сертифицированного специалиста для адаптации реагента. | набор | 12 | 247459 | 2969508
441 | Амилаза (Amylase) - AMY | Реагент применяется для лабораторного квантитативного определения активности ɑ-амилаза (AMY) в сыворотке крови человека или моче на биохимическом анализаторе Dirui CS-T240. Данный реагент действует методу, рекомендованному Международной федерацией клинической химии (IFCC), этилен-pNP-G7 (E-pNP-G7) принимается в качестве субстрата для предотвращения разложения эктоэнзима. Компоненты: R1- Глюкозидаза ＞4500 у./л.; Сульфат магния 10 ммоль./л.; Хлорид натрия 50 ммоль./л.; Буфер HEPES 50 ммоль./л. R2 - E pNP-G7 5.5 ммоль./л.; уфер HEPES 50 ммоль./л.; Хлорид натрия 50 ммоль./л.; Компоненты не могут быть взаимозаменяемы в различных комплектах. Время проведения теста 60 сек. Объем R1-240 мкл . Объем R2-60 мкл . Объем образца-7,5 мкл . Количество тестов в упаковке не более 783. Калибровка реагента проводится на мультикалибраторе . Контроль реагента проводится на мультиконтроле Уровень 1 и 2 . Калибратор и контроль от завода производителя с паспортными значениями контрольного материала и калибратор с целевым значением. Линейный диапазон реагента: свыше 1500 у/л. Реагенты поставляются в одноразовой заводской упаковке (флакон). Флакон имеет индивидуальный штрих код, который содержит информацию о наименовании реагента, тип реагента, объем реагента, дате производства реагента, дате окончании срока годности реагента. Штрих код флакона должен быть совместим с ОС анализатора и системой безопасности анализатора. Не допускается загрязнения и повреждения штрих кода. Расстояние между дном флакона и штрих кодом должно соответствовать диапазону 15мм-25мм.В закуп товара входит сопутствующая услуга: выезд сертифицированного специалиста для адаптации реагента. | набор | 1 | 313677 | 313677
442 | Железо (FERUM) - Fe | Реагент применяется для лабораторного квантитативного обнаружения содержания железа ( Fe) всыворотке крови на биохимическом анализаторе Dirui CS-T240. В кислотных условиях, сыворотное железо Fe разлагается на составные части; ионы Fe ion реагируют на химический реагент и хромогенный реагент, формируя смесь голубого цвета; при 600 нм, измеряется изменение абсорбции; оно прямо пропорционально концентрации железа Fe .Реагенты: R1- Этиловая кислотная смесь - 200ммоль/л ; Сульфокарбамид -42 ммоль/л . R2 - хлоргидрат гидроксиламина -200 ммоль/л; Ferene -2 ммоль/л .Время проведения теста 300сек . Объем R1-200 мкл . Объем R2-40 мкл . Объем образца-20мкл . Количество тестов в упаковке не более 633. Калибровка реагента проводится на мультикалибраторе . Контроль реагента проводится на мультиконтроле Уровень 1 и 2 . Калибратор и контроль от завода производителя с паспортными значениями контрольного материала и калибратор с целевым значением. Линейный диапазон: 5μмоль/л—120μмоль/л . Реагенты поставляются в одноразовой заводской упаковке (флакон). Флакон имеет индивидуальный штрих код, который содержит информацию о наименовании реагента, тип реагента, объем реагента, дате производства реагента, дате окончании срока годности реагента. Штрих код флакона должен быть совместим с ОС анализатора и системой безопасности анализатора. Не допускается загрязнения и повреждения штрих кода. Расстояние между дном флакона и штрих кодом должно соответствовать диапазону 15мм-25мм.В закуп товара входит сопутствующая услуга: выезд сертифицированного специалиста для адаптации реагента. | набор | 2 | 56387 | 112774
443 | Общая железо-связывающая способность (Total iron binding capacity) - TIBC | Реактивов применим для количественного определения in vitro общего связывания железа (TIBC) в сыворотке человека на биохимическом анализаторе Dirui CS- T240 . В кислых условиях ионы в сыворотке выделяются из транферринов и работают с восстанавливающим средством и хромогенным агентом для получения комплекса синего соединения, данное производство может быть поглощено наиболее при 600 нм; интенсивность поглощения прямо пропорциональна содержанию ионов железа в сыворотке, а содержание железа (Fe) в сыворотке можно рассчитать путем сравнения с калибровкой. В щелочном буферном растворе с избыточным объемом ионов железа транферрины, которые не объединяются с железом, объединяются с ионами железа, остаточные ионы железа взаимодействуют с восстанавливающим средством и хромогенным агентом, образуя комплекс синего соединения . Путем расчета восстановительного количества ионов железа в буферном растворе можно рассчитать ненасыщенную железосвязывающую способность (UIBC) сыворотки. Сумма двух частей составляет набор реактивов для общей железосвязывающей способности (TIBC). Реагенты : R1 : Уксусный буферный раствор- 200 ммоль/л ; Тиомочевина - 42 ммоль/л . R2 : Гидроксиламина гидрохлорид- 200 ммоль/л ; Ферен - 2 ммоль/л . Реактив для выявления UIBC- R3 : Трис буферный раствор- 300 ммоль/л ; Тиомочевина - 42 ммоль/л . R4 : Аскорбиновая кислота - 30 ммоль/л ; Ферен - 1 ммоль/л . Время проведения теста 300 с .Объем R1-200 мкл . Объем R2-40 мкл . Объем образца-20 мкл . Объем R3-200 мкл . Объем R4-40 мкл .Объем образца-20 мкл .Количество тестов в упаковке не более 316. Калибровка реагента проводится на мультикалибраторе . Контроль реагента проводится на мультиконтроле Уровень 1 и 2. Калибратор и контроль от завода производителя с паспортными значениями контрольного материала и калибратор с целевым значением. Диапазон линейности 5 мкмоль/л ~ 120 мкмоль/л . .Реагенты поставляются в одноразовой заводской упаковке (флакон). Флакон имеет индивидуальный штрих код, который содержит информацию о наименовании реагента, тип реагента, объем реагента, дате производства реагента, дате окончании срока годности реагента. Штрих код флакона должен быть совместим с ОС анализатора и системой безопасности анализатора.В закуп товара входит сопутствующая услуга: выезд сертифицированного специалиста для адаптации реагента. | набор | 3 | 62794 | 188382
444 | Сыворотка для клинико-химической калибровки Clinical Chemical Calibration Serum | Калибровочный раствор приготовлен на основе биоматериала человека, лиофилизированный порошок предназначен для калибровки клинического определения ряда биохимических показателей калибровки на биохимическом анализаторе Dirui CS-T240 следующих аналитов: ALB, ALP, ALT, AMY, AST, BUN, UREA, Ca-CPC, Ca-ARS, CHE, CK, CL, CO2, CRE, CRE-ENZYME, D-BIL, D-BIL-V, GGT, GLDH, GLU-HK, GLU-OX, HBDH, K, LAP, LDH, Mg-XB, Na, P-AMY, PHOS, TB, TB-V, TBA, TC, TG, TP, UA, Zn,Fe,TIBC. ACP. Фасовка 5 мл х 4.В закуп товара входит сопутствующая услуга: выезд сертифицированного специалиста для адаптации реагента. | набор | 3 | 161240 | 483720
445 | Сыворотка для клинико-химического контроля качества Уровень 1 Clinical chemical quality control serum (Level 1) | Контрольный материал «Сыворотка контрольная для биохимических исследований уровень 1", лиофилизованный препарат от светло-желтого до светло-кремового цвета для оценки точности и воспроизводимости на биохимическом анализаторе Dirui CS-T240 следующих параметров: ALB, ALP, ALT, AMY, AST, BUN( UREA), Ca-CPC, Ca-ARS, CHE, CK, CL, CO2, CRE, CRE-ENZYME, D-BIL, D-BIL-V, GGT, GLDH, GLU-HK, GLU-OX, HBDH, K, LAP, LDH, Mg-XB, Na, P-AMY, PHOS, TB, TB-V, TBA, TC, TG, TP, UA, Zn,Fe,TIBC. ACP. Фасовка 5 мл х 4. В закуп товара входит сопутствующая услуга: выезд сертифицированного специалиста для адаптации реагента. | набор | 3 | 148256 | 444768
446 | Сыворотка для клинико-химического контроля качества Уровень 2 Clinical chemical quality control serum (Level 2) | Контрольный материал «Сыворотка контрольная для биохимических исследований уровень 2 ", лиофилизованный препарат от светло-желтого до светло-кремового цвета для оценки точности и воспроизводимости на биохимическом анализаторе Dirui CS-T240 следующих параметров: ALB, ALP, ALT, AMY, AST, BUN, UREA, Ca-CPC, Ca-ARS, CHE, CK, CL, CO2, CRE, CRE-ENZYME, D-BIL, D-BIL-V, GGT, GLDH, GLU-HK, GLU-OX, HBDH, K, LAP, LDH, Mg-XB, Na, P-AMY, PHOS, TB, TB-V, TBA, TC, TG, TP, UA, Zn,Fe,TIBC. ACP. Фасовка 5 мл х 4. В закуп товара входит сопутствующая услуга: выезд сертифицированного специалиста для адаптации реагента. | набор | 3 | 109034 | 327102
447 | Сыворотка для контроля липидов Уровень 1 Lipid control serum (Level1) | «Контрольная сыворотка липидов» (уровень №1)лиофилизированный порошок . Используется для оценки точности и воспроизводимости измерения на биохимическом анализаторе Dirui CS-T240 следующих параметров: APO A1/APO B/TC/HDL-C/LDL-C/LP(a)/TG\RF. Фасовка: 1мл х 1 . В закуп товара входит сопутствующая услуга: выезд сертифицированного специалиста для адаптации реагента. | набор | 2 | 46985 | 93970
448 | Сыворотка для контроля липидов Уровень 2 Lipid control serum (Level2) | «Контрольная сыворотка липидов» (уровень №2 ) лиофилизированный порошок. Используется для оценки точности и воспроизводимости измерения на биохимическом анализаторе Dirui CS-T240 следующих параметров: APO A1/APO B/TC/HDL-C/LDL-C/LP(a)/TG\RF. Фасовка: 1мл х 1 . В закуп товара входит сопутствующая услуга: выезд сертифицированного специалиста для адаптации реагента. | набор | 2 | 46985 | 93970
449 | Антибактериальный безфосфорный детергент (CS-Anti-Bacterial Phosphor-Free Detergent) | Антибактериальный безфосфорный детергент для очистки зонда для отбора реактивов, реакционной кюветы и реакционной чашки для замачивания автохимического анализатора Dirui CS-T240. Поверхностно-активное вещество гидроксид натрия может удалять органические вещества, такие как белок, а бактериостаты могут подавлять рост бактерий.Ингредиент - Натрия гидроксид, поверхностно-активное вещество, бактериостаты.Объем 500 мл. В закуп товара входит сопутствующая услуга: выезд сертифицированного специалиста для адаптации реагента. | набор | 15 | 69359 | 1040385
450 | Щелочной детергент (CS-Alkaline Detergent) | Щелочной детергент для очистки пробоотборного зонда и реакционной кюветы автохимического анализатора серии Dirui CS- T240. Поверхностно-активное вещество и гидроксид натрия могут удалять органические вещества, такие как белок. Ингредиент - Натрия гидроксид, поверхностно-активное вещество . Объем 2000 мл. В закуп товара входит сопутствующая услуга: выезд сертифицированного специалиста для адаптации реагента. | набор | 10 | 69359 | 693590
| Итого |  |  |  |  | 36489453.6
| Стоматология |  |  |  |  | 0
451 | Апексдент | Апексдент | уп | 4 | 2000 | 8000
452 | Беладонт цемент для пломбирования | Беладонт цемент для пломбирования | кар | 7 | 2000 | 14000
453 | Medafull | Medafull | уп | 7 | 20000 | 140000
454 | Стом боры шаравидный,конусовидный,оливковый,альмазный,цилиндрический,пламевидный | Стом боры шаравидный,конусовидный,оливковый,альмазный,цилиндрический,пламевидный | уп | 100 | 500 | 50000
455 | Альванес паста | Альванес паста | уп | 25 | 3000 | 75000
456 | Альвостаз губка | Альвостаз губка | уп | 25 | 4000 | 100000
457 | Белацин цемент | Белацин цемент | кар | 8 | 1500 | 12000
458 | Белодез 3% | Белодез 3% | фл | 15 | 1500 | 22500
459 | Гвоздичное масло | Гвоздичное масло | фл | 15 | 3000 | 45000
460 | Глассин Бейз | Глассин Бейз | уп | 9 | 660 | 5940
461 | Губка гемостатическая | Губка гемостатическая | уп | 35 | 5000 | 175000
462 | Девит АРС-3гр | Девит АРС-3гр | шприц | 20 | 4000 | 80000
463 | дентин паста | Дентин паста | уп | 9 | 1000 | 9000
464 | Зеркало стоматологические | Зеркало стоматологические | шт | 10 | 1400 | 14000
465 | Иглы иньекционный | Иглы иньекционный | уп | 20 | 2000 | 40000
466 | Иодоформ 10 гр. | Иодоформ 10 гр. | фл | 20 | 4000 | 80000
467 | Кальсепт | кальсепт | уп | 10 | 6000 | 60000
468 | Кальцидент | кальцидент | уп | 2 | 4000 | 8000
469 | Капрамин | Капрамин | фл | 5 | 1500 | 7500
470 | Компазит | Компазит | кар | 9 | 6000 | 54000
471 | корневые иглы | Корневые иглы | уп | 10 | 500 | 5000
472 | Крезодент паста | Крезодент паста | уп | 5 | 2000 | 10000
473 | Крезодент жидкость | Крезодент жидкость | фл | 5 | 2000 | 10000
474 | Каналорасширитель | Каналорасширитель | уп | 10 | 2000 | 20000
475 | Каналонапальнитель | Каналонапальнитель | уп | 10 | 2000 | 20000
476 | Мараславин | Мараславин | фл | 9 | 1500 | 13500
477 | Мепивастезин-3%-1,7мл | Мепивастезин-3%-1,7мл | банк | 30 | 7000 | 210000
478 | Метрогил дента | Метрогил дента | уп | 12 | 2500 | 30000
479 | Пульпаэкстракторы | Пульпаэкстракторы | уп | 16 | 2500 | 40000
480 | Пульподент | Пульподент | кар | 5 | 2500 | 12500
481 | Пульпотек | Пульпотек | кар | 5 | 2500 | 12500
482 | Септанест с адреналином- 4% | септанест с адреналином- 4% | уп | 30 | 8000 | 240000
483 | Убестезин форте 4% №50 | Убестезин форте 4% №50 | банк | 35 | 10000 | 350000
484 | Уницем цинкфосфат цемент белый | Уницем цинкфосфат цемент белый | кар | 12 | 1500 | 18000
485 | Фторлак Белак-F | Фторлак Белак-F | фл | 8 | 1000 | 8000
486 | Эндо-жи для обр к/к | Эндо-жи для обр к/к | уп | 10 | 2000 | 20000
487 | Эндогель 5мл | Эндогель 5мл | шт | 4 | 2000 | 8000
488 | Эндометазон | Эндометазон | кар | 2 | 3000 | 6000
489 | Окис цинка | Окис цинка | уп | 5 | 2000 | 10000
490 | Ораблок 1-100000-1,8мл | Ораблок 1-100000-1,8мл | уп | 20 | 7000 | 140000
491 | Кальцевит | Кальцевит | уп | 5 | 4000 | 20000
492 | Резодент | Резодент | фл | 2 | 4000 | 8000
493 | Endofil | Endofil | уп | 3 | 5000 | 15000
494 | AH-plus паста для пломб к/к | AH-plus паста для пломб к/к | уп | 5 | 5000 | 25000
495 | Элеваторы стоматологические "от себя","на себя" | Элеваторы стоматологические "от себя","на себя" | шт | 4 | 2500 | 10000
496 | Шприцы карпульные | Шприцы карпульные | шт | 2 | 2000 | 4000
497 | Щипцы для удаления верхных зубов | Щипцы для удаления верхных зубов | комплект | 2 | 3000 | 6000
498 | Щипцы для удаления нижных зубов | Щипцы для удаления нижных зубов | комплект | 2 | 3000 | 6000
499 | Гладилки стоматологические | Гладилки стоматологические | шт | 10 | 2000 | 20000
| Итого |  |  |  |  | 2297440
Дез.средства.
500 | Средство для дезинфекции поверхностей в помещениях,предстерилизационной очистки и дезинфекции (в.т.ч. Совмещенных в одном процессе) мед инструментария,ИМН из различных материалов жестких и гибких эндоскопов и инструментов к ним.(Алмадез-1,0литр) | средство должно представлять собой прозрачной жидкость содержанием ЧАС-смесь кокобензилдиметиламмоний,дидецилдиметиламмоний хлориды-не менее 15%(суммарно) N,N-бис-(3-аминопропил)додециламин-не более 12%.Средство должно обладать моющими и дезодорирующими свойствами,не вызывать коррозию.Флакон объемом не менее 1,0л. | флакон | 70 | 3000 | 210000
501 | Антисептическое средство, раствор объемом 0,5л | антисептическое средство на основе 0,3% дидецилдиметиламмоний хлорида, 20% этилового спирта, функциональных добавок по уходу за кожей рук. Флакон полимерный 0,3л с дозатором | флакон | 300 | 2000 | 600000
502 | Гигасепт ФФ | раствор для обработки датчика 100мл | флакон | 10 | 4000 | 40000
503 | Дезинфицирующие сальфетки для оброботки датчиков УЗИ | влажные дезинфицирующие сальфетки предназначены для очистки и дезинфекции датчиков ультразвуковых аппаратов | упаковка | 100 | 3500 | 350000
504 | Средство для мытья рук хирургов,оперирующего медицинского персонала перед обработкой антисептиком.Гигиеническая обработка рук пред и после проведения медицинских манипуляций работниками медицинских организаций,лабораторий.(Дидисан-1,0литр) | состав:0,5% дидецилдиметиламмония хлорид,функциональные добавки.Водородный показатель (pH) 10%водного раствора средства 5,0-8,5.Средство обладает бактерицидным, в том числе в отношении микобактерий туберкулеза,кишечной палочки и сальмонеллы, а также возбудителей внутрибольничных инфекций включая метициллен-резистентный стафилококк ванкомицин-резистентный энтерококк,синегнойную палочку.Флакон объемом не меннее 1,0л | флакон | 100 | 4500 | 450000
505 | Тест индикаторы | для оперативного определения концентраций рабочих растворов хлорсодержащих таблетированных средств №100 | упаковка | 1 | 8000 | 8000
506 | Дез. Концентрат Аминосепт-5л | действующие вещества: N,N-бис(3-аминопропил)додециламин 10 %, Алкилдиметилбензиламмоний хлорид (АДБАХ) + дидецилдиметиламмоний хлорид 9 %, Полигексаметиленгуанидин гидрохлорид (ПГМГ) 3 % | канистра | 2 | 12000 | 24000
507 | Медицинский локтевой дозатор (диспенсер) для антисептика и жидкого мыла | локтевой дозатор настенный металический Дозатор предназначен для дозирования дезинфектанта или моющего средства с помощью "локтевого рычага". Изготовлен из коррозионностойкого металла. | шт | 100 | 10000 | 1000000
| Итого |  |  |  |  | 2682000
Лекарственные средства
508 | Юперио 50мг | таблетки покрытых пленочной оболочкой 50мг | таб | 980 | 427.61 | 419057.8
509 | Непневматическая противошоковая одежда-NASG | Непневматическая противошоковая одежда-NASG состаит из 6 шарных неопреновых сегментов и застежок-липучек.Первые 3 сегмента(1,2,3) для нижних частей тела(лодыжек,икр и бедер) являются двусторонними и независимыми.Осталные 3 кругавых сегмента (4,5,6) распаолагаются на тазовые и брюшные области во время борбы с ПКР | комплект | 2 | 5000 | 10000
| Итого |  |  |  |  | 429057.8
| Общ. итог: |  |  |  |  | 110568630.55
Зав.стационара по лечебной части: Серикова .Г.С.
Исполнитель: Н.Ж.Кенесова
Note on C285: Автор:

## Экстемпоральные расворы
Атырауская обл Индерская районная больница КГП на ПХВ на 2023 год
| Экстемпоральные растворы стерилные |  |  |  |  | 0
| Стерильные лекарственные формы,глазные капли |  |  |  |  | 0
1 | Альбуцид 30%-10мл гл.капли | Альбуцид 30%-10мл гл.капли | фл | 5 | 470 | 2350
2 | Глюкоза 10%-200мл | Глюкоза 10%-200мл | фл | 100 | 550 | 55000
3 | Натрия гидрокарбонат 4%-200мл | Натрия гидрокарбонат 4%-200мл | фл | 40 | 650 | 26000
4 | Натрия хлорид 10%- 200 мл | Натрия хлорид 10%- 200 мл | фл | 30 | 530 | 15900
5 | Новокаин 0,5%- 200 мл | Новокаин 0,5%- 200 мл | фл | 35 | 480 | 16800
6 | Новокаин 2 % - 200 мл | Новокаин 2 % - 200 мл | фл | 20 | 580 | 11600
7 | Раствор Рингера 400 мл | Раствор Рингера 400 мл | фл | 400 | 560 | 224000
8 | Фурациллин 1:5000-400мл | Фурациллин 1:5000-400мл | фл | 400 | 550 | 220000
9 | Раствор Трисоли 400мл | Раствор Трисоли 400мл | фл | 200 | 580 | 116000
| Нестерильные лекарственные формы |  |  |  |  | 0
10 | Борная кислота 3% 10,0 спиртовый раствор | Борная кислота 3% 10,0 спиртовый раствор | фл | 4 | 490 | 1960
11 | Калия йодид 3% - 400 мл | Калия йодид 3% - 400 мл | фл | 10 | 1280 | 12800
12 | Кальция хлорид 5 % - 200 мл | Кальция хлорид 5 % - 200 мл | фл | 10 | 550 | 5500
13 | Краска для ВГД | Краска для ВГД | фл | 5 | 5000 | 25000
14 | Магния сульфат 5% - 200 мл | Магния сульфат 5% - 200 мл | фл | 10 | 590 | 5900
15 | Перекись водорода 3% - 400 мл | Перекись водорода 3% - 400 мл | фл | 120 | 540 | 64800
16 | Пергидроль 33%-1000мл | Пергидроль 33%-1000мл | фл | 1 | 3815 | 3815
17 | Подсолнечное масло 100 мл стер | Подсолнечное масло 100 мл стер | фл | 100 | 780 | 78000
18 | Уксусная кислота 0,2%-400мл | Уксусная кислота 0,2%-400мл | фл | 2 | 550 | 1100
19 | Формалин 20% - 400 мл | Формалин 20% - 400 мл | фл | 30 | 1310 | 39300
20 | Эуфиллин ( аминофиллин ) 1,2% - 200 мл | Эуфиллин ( аминофиллин ) 1,2% - 200 мл | фл | 10 | 450 | 4500
21 | Вазелин-50,0 | Вазелин-50,0 | фл | 50 | 470 | 23500
| Итого: |  |  |  |  | 953825
Зав.стационара по лечебной части: Серикова .Г.С.
Исполнитель: Н.Ж.Кенесова

## Заявка невключен СК-2-2023
"Утверждаю"
Директор Индерской РБ
_________________А.Х.Доспаева
"_____" "____________" 2023г
Заявка лечебно-профилактических учреждении (ЦРБ,СУБ,ВА,МП,ФАП) на лекарственных средств профилактических (Иммунобиологических, диагностических, дезинфицирующих) изделия медицинского назначения не включенных в список Единного дистрибьютера(СК Фармация) по Индерской РБ на 2023 год. №2 27.04.2023г
| Международное непатентованное название (МНН) | Характеристика препарата с указанием дозировки, концентрации и лекарственной формы | Ед изм | Кол-во | Цена (в тенге) за 1 единицу (флакон,таблетку,капсулу) | Сумма выделенная, в тенге
Лекарственные средства
1 | Алкайн-0,5%-10,0мл | капли глазные-0,5%-15мл | фл | 50 | 1200 | 60000
2 | Алмагель170 | комбинированные препараты, содержащие гидроокись алюминия, гидроокись магния.Суспензия для приема внутрь | фл | 50 | 1200 | 60000
3 | Алоэ экстракт | раствор для инъекций 1мл | амп | 100 | 120 | 12000
4 | Амбро | для приема внутрь и ингаляций 7,5мг/мл объем 100мл | фл | 200 | 1200 | 240000
5 | Аммиак | раствор для наружного применения 10% 10 мл | фл | 50 | 120 | 6000
6 | АМРИ-К(Фитоменадин) | раствор для внутримышечного введения-10мг/1,0мл | амп | 300 | 500 | 150000
7 | Антигриппин | таблетки покрытые оболочкой 0,5г №10 | табл. | 200 | 25 | 5000
8 | Антифлат(Эспумизан) | суспензия для приема внутрь 50 мл | фл | 30 | 2500 | 75000
9 | Атропин | раствор для инъекций в ампуле (сульфат) 0,1% 1 мл | амп | 200 | 250 | 50000
10 | Ауфлотоп | раствор для инъекции 1% 1 мл №10 | амп | 200 | 1200 | 240000
11 | Ацесоль-200мл | натрия хлорид,калия хлорид,натрия ацетат. | фл | 400 | 1000 | 400000
12 | Ацетилсалициловая кислота | таблетки,покрытые кишечнораствор.оболочкой,500мг | таб | 3000 | 50 | 150000
13 | Бепантен® | крем для наружного применения 5% 30 г | тюб | 5 | 2500 | 12500
14 | Бетадин® | раствор для наружного и местного применения 1 л | фл | 5 | 5000 | 25000
15 | Бифидумбактерин | лиофилизат для приготовление суспензий для приема внутрь порошок по 5доз | фл | 300 | 150 | 45000
16 | Бриллиантовый зеленый | раствор спиртовой 1% по 20 мл | фл | 20 | 100 | 2000
17 | Бромгексин | сироп для приема внутрь 120мл | фл | 200 | 1200 | 240000
18 | Бромкрептин | таблетки для приема внутрь 2,5мг | таб | 120 | 95 | 11400
19 | Вазелин | мазь для наружного применение 25г | фл | 200 | 250 | 50000
20 | Вазелиновое медицинское масло 1л. Флакон с дозатором | представляет собой бесцветную, маслянистую, прозрачную, нефлуоресцирующую жидкость без запаха и вкуса, не содержащую органических примесей, которую получают глубокой сернокислотной очисткой нефтяного дистиллята. | шт | 10 | 4000 | 40000
21 | Валерианы экстракт | таблетка покрытой оболочкой 0,02г №50 | табл. | 1000 | 10 | 10000
22 | Виферон-1 150000МЕ | ректальные супозитории 150000МЕ | суппазиторый | 2000 | 200 | 400000
23 | Вода для иньеций | раствор для инъекций 5,0 №5 | амп | 200 | 600 | 120000
24 | Водорода перекись | раствор для наружного применение 3% 100 мл | фл | 200 | 150 | 30000
25 | Гепариновая мазь | мазь для наружного применения -25 г | тюб | 50 | 800 | 40000
26 | Гептрал 500мг 5мл(Адеметионин) | порошок лиофилизированный для приготовления раствора для в/м и в/в введения в комплекте с растворителем | амп | 500 | 3000 | 1500000
27 | Глицин-100мг№50 | таблетки для приема внутрь-100 мг №50 | табл. | 3000 | 10 | 30000
28 | Декстран(Полиглюкин) | раствор для инфузий 6% 400 мл | фл | 20 | 2000 | 40000
29 | Де-Нол | таблетки,покрытые оболочкой,120мг | таб | 336 | 80 | 26880
30 | Дермазин-1%-50гр | мазь для наружного применения-1%- 50 г | тюб | 50 | 1700 | 85000
31 | Диазолин | таблетка покрытые оболочкой 100мг | таб | 200 | 35 | 7000
32 | Дигоксин | раствор для инъекций 0,25 мг/мл-1,0мл | амп | 200 | 60 | 12000
33 | Дисоль-400мл | повидон,натрия хлорид,калия хлорид,кальция хлорид,магния хлорид,натрия гидрокарбонат | фл | 400 | 1200 | 480000
34 | Дицинон-250мг-2,0мл | раствор для иньекций-250мг/2,0мл | амп | 100 | 250 | 25000
35 | Диоксидин 10мг/10мл | раствор 10мг/10мл для внутриполостного и наружного приема | амп | 50 | 550 | 27500
36 | Долгит® крем | крем для наружного применения 20 г | тюб | 5 | 1200 | 6000
37 | Допегит | таблетки 250 мг №50 | табл. | 500 | 60 | 30000
38 | Изоптин | раствор для инъекции 2мл-5мг | амп | 30 | 150 | 4500
39 | Интерферон | лиофилизат для приг.рра для интраназального применения 1000МЕ | амп | 200 | 250 | 50000
40 | Кальция глюканат-10%-10мл | раствор для инъекций 10% -10 мл | амп | 2000 | 100 | 200000
41 | Камфорное масло | для местного применение-10% 50мл | фл | 50 | 200 | 10000
42 | Калий перманганат | марганцовокислый калий,калиевая соль марганцовой кислоты | флакон | 50 | 500 | 25000
43 | Квамател | порошок лиофилизированный для приготовления раствора для инъекций в комплекте с растворителем -5мл | фл. | 1000 | 600 | 600000
44 | Корглюкон-0,06%-1,0мл | раствор для инъекций 0,06% -1,0 мл | амп | 1000 | 120 | 120000
45 | Кордиамин-25%-2,0мл | раствор для инъекций 25% -2,0 мл | амп | 100 | 120 | 12000
46 | Кофеин натрия бензоат | раствор для иньекций 10% 1мл №10 | амп | 200 | 120 | 24000
47 | Левомеколь мазь | мазь для наружного применения -40г | тюб | 100 | 1000 | 100000
48 | Лидаза-64ЕД | раствор для иньекций-64ЕД | фл | 200 | 700 | 140000
49 | Лидокаин | аэрозоль 10%-38мл или грамм | флакон | 20 | 1800 | 36000
50 | Линекс | капсула в контурные безъячейковые упаковки из фольги алюминиевой,вместе с инструкцией по медицинскому применению на государственном и русском языках вкладывают в пачку из картона. | кап | 1600 | 140 | 224000
51 | Линимент синтомицина | линимент для местного применение-10% 25 г | тюб | 50 | 800 | 40000
52 | Мезатон | раствор для инъекций 1% 1мл | амп | 100 | 120 | 12000
53 | Мезим® форте | таблетки, покрытые пленочной оболочкой 10 000 ЕД | таб | 200 | 100 | 20000
54 | Мифепристон-200мг | таблетка для приема внутрь-0,2 мг | таб | 40 | 3000 | 120000
55 | Мукасол | сироп для детей-120мл | фл | 100 | 1200 | 120000
56 | Мэтилэргометрин | раствор для иньекций-200мкг/мл-1мл | амп | 20 | 1180 | 23600
57 | Нистатин | таблетки, покрытые оболочкой 500000 ЕД | таб | 50 | 35 | 1750
58 | Нистатин | мазь для наружного применения 100000 ЕД/1г | тюб | 10 | 1100 | 11000
59 | Нифедипин | таблетка покрытых оболочой по 10мг | таб | 1000 | 20 | 20000
60 | Неодекс 5мл | капли для глаза,носа и ушей | флакон | 50 | 2000 | 100000
61 | Нитроксолин | таблетка покрытой оболочкой 50 мг | таб | 1000 | 25 | 25000
62 | Никотиновая кислота | раствор для иньекций 1% 1мл | амп | 2000 | 50 | 100000
63 | Нормобакт L3г.№10 пак.саше | L3г.№10 пакет саше | упаковка | 100 | 3000 | 300000
64 | Но-шпа | таблетка для приема внутрь-80мг | таб | 150 | 65 | 9750
65 | Оксалиновая мазь | мазь назальная-0,25%-10,0гр | тюб | 50 | 500 | 25000
66 | Омник® | капсулы с модифицированным высвобождением 0,4 мг | кап | 60 | 320 | 19200
67 | Папаверина гидрохлорид | раствор для иньекций 2% 2мл | амп | 200 | 50 | 10000
68 | Парацетамол(Цефекон) | суппозиторий ректальный 250мг | суппозиторий | 500 | 100 | 50000
69 | Парацетамол(эффералган) | суппозиторий ректальный 80мг | шт | 500 | 150 | 75000
70 | Пентоксифиллин | раствор для инъекций 2 % 5 мл | амп | 2000 | 100 | 200000
71 | Пирацетам | раствор для иньекций 200мг/мл 5 мл №10 | амп | 10000 | 45 | 450000
72 | Платифиллин | раствор для инъекций в ампулах 0,2 % 1 мл | амп | 500 | 100 | 50000
73 | Прогестерон | раствор для инъекций 2,5мг | амп | 100 | 160 | 16000
74 | Противодифтерийная сыворотка | препарат полученныйии из крови лошадей подвергшихся гиперимунизации дифтерийным анатоксином.Сыворотка представляет собой прозрачную или незначительно опалесцирующую жидкость | амп | 10 | 831.14 | 8311.4
75 | Рибоксин-2%-10,0мл | раствор для инъекций 2 % -10,0 мл | амп | 5000 | 120 | 600000
76 | Роноцит раствор для иньекций 1000мг/4мл(Цитиколин ) | раствор для иньекций 1000мг/4мл | амп | 4000 | 1600 | 6400000
77 | Соли для приготовления пероральных глюкозо-электролитьных растворов(Регидрон) | орально регидратационная соль. Порошок-27,9г | пак | 500 | 200 | 100000
78 | Сорбифер® Дурулес® | таблетки, покрытые оболочкой (эквивалентно 100 мг Fe+2 – двухвалентного железа) | таб | 200 | 86.3 | 17260
79 | Спирт этиловый | раствор 70% 50 мл | фл | 50 | 100 | 5000
80 | Стабизол® | раствор для инфузий 6%, 500 мл | фл | 50 | 3500 | 175000
81 | Строфантин | раствор для иньекци 0,025% 1мл №10 | амп | 200 | 110 | 22000
82 | Стопдиар-220мг/5мл 90мл | суспензия для приема внутрь 220мг/5мл 90мл | фл | 100 | 3000 | 300000
83 | Сульфацил натрия(Альбуцид)капли глаз 30%-10мл | сульфацил натрия(Альбуцид)капли глаз 30%-10мл | фл | 20 | 500 | 10000
84 | Сыворотка противоботулиническая тип А | инъекции 10000МЕ (1доза) №5 | уп | 1 | 20000 | 20000
85 | Сыворотка противоботулиническая тип В | инъекции 5000МЕ (1доза) №5 | уп | 1 | 20000 | 20000
86 | Сыворотка противоботулиническая тип Е | инъекции 10000МЕ (1доза) №5 | уп | 1 | 20000 | 20000
87 | Тетрациклиновая мазь | мазь глазная 1%-3,0гр | тюб | 100 | 500 | 50000
88 | Тобрекс | капли глазные 0,3% по 5 мл | фл | 10 | 1300 | 13000
89 | Токоферол ацетат (Вит Е) | капсула 100мг | капсула | 300 | 15 | 4500
90 | Торасемид | таблетка для приема внутрь 5мг | таблетка | 300 | 28.49 | 8547
91 | Тельмистан | таблеки для приема внутрь-80/12,5мг №28 | таб | 84 | 100 | 8400
92 | Трамин | раствор для инъекций 500мг/5мл | амп | 20 | 2000 | 40000
93 | Тренакса | таблетки покрытые оболочкой 500мг | таб | 90 | 3500 | 315000
94 | Тримеперидин (промедол) | раствор для иньекций 2%/1мл | амп | 100 | 119.75 | 11975
95 | Трисоль-400мл | натрия хлорид,Натрия гидрокарбонат,Калия хлорид, | фл | 400 | 1200 | 480000
96 | Уголь активированный | таблетка для приема внутрь- 200мг | таб | 200 | 50 | 10000
97 | Фастум® гель | гель наружный по 50 г | тюб | 5 | 2000 | 10000
98 | Фенобарбитал | таблетки для приема внутрь 100 мг | таб | 200 | 14.93 | 2986
99 | Фентанил 0,005%-2мл | раствор. для иньекций-0,005% -2,0мл | амп | 100 | 95.65 | 9565
100 | Фуразолидон 0,05г | таблетка для приема внутрь 0,05г | табл. | 500 | 10 | 5000
101 | Фурациллин-20мг | таблетка для приготовления раствора для местного и наружного применение 20мг | таб | 1000 | 10 | 10000
102 | Флоксимед-0,3%-5,0мл | стерилные глазные каплы 0,3%-5,0мл | флакон | 5 | 2500 | 12500
103 | Хилак Форте (Стерильный концентрат продуктов обмена кишечной микрофлоры) | капли для приема внутрь-100мл | фл | 100 | 4850 | 485000
104 | Хофитол | суспензия для приема внутрь 120мл 20% | фл. | 10 | 4500 | 45000
105 | Эритромицин | таблетки, покрытые кишечнорастворимой оболочкой 250 мг | таб | 100 | 50 | 5000
106 | Эссенциале Н | раствор для в/венного введения 250мг/5мл,5мл | амп | 500 | 900 | 450000
| Итого: |  |  |  |  | 17761124.4
Медицинская изделия
107 | Аптечка матери и ребенка | Аптечка матери и ребенка.Плотная картонная коробка.Производство Казахстан.1.Руководство2.Буклет3.Водный термометр-1шт4.Мед.термометр-1шт5.Стер.бинт-1шт6.Слизотсос-1шт7.Крем детский-1шт8.Мыло детское-1шт9.Антисептик-1фл10Регидрон-2-уп11.Вата-200гр | уп | 300 | 3000 | 900000
108 | Анти-Бит | Анти-Бит-150мл | фл | 5 | 1500 | 7500
109 | Бикс медицинский стерилизационный КСКФ-9 с фильтром | Масса загрузки ;9кг,объем;9литр.Высота-160мм .Изготовленный из нерж. Стали.Предназначены для стер. В паровых стерилизаторов,хранение и доставки перевязочного материала,опер.белья и мед. инструментов | шт | 16 | 15000 | 240000
110 | Бикс медицинский стерилизационный КСКФ-6 с фильтром | Масса загрузки ;10кг,объем;6 литр.Высота-160мм .Изготовленный из нерж. Стали.Предназначены для стер. В паровых стерилизаторов,хранение и доставки перевязочного материала,опер.белья и мед. инструментов | шт | 15 | 10500 | 157500
111 | Ортопедические операционные столы | Больница многоцелевых ортопедии тяги рамки для операционные столы DW-OTF001 | шт | 1 | 250000 | 250000
112 | Вата медицинская хирургическая,нестерильная,гигроскопическая в кипах 50кг | Вата медицинская хирургическая,нестерильная,гигроскопическая в кипах 50кг | кг | 100 | 2000 | 200000
113 | Вакуум экстракт для извлечения плода | Вакуум экстракт для извлечения плода | шт | 5 | 10000 | 50000
114 | Гигрометр псих.Вит-2 | Гигрометр псих.Вит-2 | шт | 10 | 5000 | 50000
115 | Гипсовальная стол | Гипсовальная стол.модель с 3 ящиками со столешницей из нержавеющей стали П-03 | шт | 1 | 80400 | 80400
116 | Гнездо для болных новорожденных болшой(вес2250гр) | Гнездо для болных новорожденных болшой(вес2250гр) | уп | 1 | 9490 | 9490
117 | Груша для отсасывание слизы резиновые | Груша для отсасывание слизы резиновые | шт | 50 | 500 | 25000
118 | Дренажный системы аспирации | 1.Дренаж.емкость-500 мл 2.Закрыт мешок. Трубки дренажные | шт | 1 | 16000 | 16000
119 | Дренажный системы аспирации | 1.Дренаж.емкость-50 мл 2.Раневой дренаж. | шт | 1 | 8000 | 8000
120 | Дренажный системы аспирации | 1.Дренаж.емкость-200 мл 2.Соединительный магистрал | шт | 1 | 6000 | 6000
121 | Жгут кровоостанавливающий эластичный полуавтоматический | Жгут кровоостанавливающий эластичный полуавтоматический размер 45*2,5см | шт | 50 | 600 | 30000
122 | Журнал учета качества для предстерилизационой обработки | Журнал учета качества для предстерилизационой обработки. Форма №366/у | шт | 50 | 2000 | 100000
123 | Журнал учета работы по стерилизации медицинских изделий | Журнал учета работы по стерилизации медицинских изделий. Приложение №9 Утверждены приказом Министра национальной экономики Республики Казахстан От 27 января 2015года №48 | шт | 50 | 2000 | 100000
124 | Зажим мягкий | Зажим мягкий | шт | 10 | 2800 | 28000
125 | Защитные маски от фототерапии очки WeeSpecs | Защитные маски от фототерапии очки WeeSpecs | шт | 2 | 4000 | 8000
126 | Зонд Блэкмора | Зонд для остоновки кровотечения пищеводе (тип Блэкмора) | шт | 2 | 10000 | 20000
127 | Зонд маточный | Зонд маточный с делениями изогнутый,прямой | шт | 5 | 3400 | 17000
128 | Игла для региональной анестезии спинальная | Игла для региональной анестезии спинальная с острием(срезом)Квинке с проодниковой иглой Размер №16G; №18G | шт | 20 | 3000 | 60000
129 | Игла- бабочка с катетером и адаптером 23G | Игла- бабочка с катетером и адаптером 23G | шт | 4000 | 200 | 800000
130 | Иглы хирургические колющие, режущие 2В1-0,9*40 | 2В1-0,9*40 | шт | 100 | 300 | 30000
131 | Иглы хирургические колющие, режущие 3В2-0,5*25 | 3В2-0,5*25 | шт | 100 | 300 | 30000
132 | Индикатор Медис 132-20-1 (внутр) | Индикатор Медис 132-20-1 (внутри) | упаковка | 20 | 10000 | 200000
133 | Емкость-контейнер полимерный для дезинфекции и предстерилизационной обработки медицинских изделий ЕДПО-4-01 | Емкость-контейнер полимерный для дезинфекции и предстерилизационной обработки медицинских изделий ЕДПО-4-01 | шт | 4 | 10000 | 40000
134 | Емкость-контейнер полимерный для дезинфекции и предстерилизационной обработки медицинских изделий ЕДПО-5-01 | Емкость-контейнер полимерный для дезинфекции и предстерилизационной обработки медицинских изделий ЕДПО-5-01 | шт | 40 | 12000 | 480000
135 | Емкость-контейнер полимерный для дезинфекции и предстерилизационной обработки медицинских изделий ЕДПО-10-01 | Емкость-контейнер полимерный для дезинфекции и предстерилизационной обработки медицинских изделий ЕДПО-10-01 | шт | 10 | 15000 | 150000
136 | Капрон USP 2 № 3;4;5;-20м | Капрон USP 2 № 3;4;5;-20м | шт | 50 | 450 | 22500
137 | Контейнер пласиковый ,для безопасной утилизации меицинских отходов (для отходов вакцин) | Контейнер пласиковый ,для безопасной утилизации меицинских отходов (для отходов вакцин) | шт | 10 | 2000 | 20000
138 | Клеенка подкладная | Изготавливается на тканевой хлопчатобумажной основе (марка А), смесовой и синтетической основе (марка Б). Имеет одностороннее резиновое покрытие; эластичная, водонепроницаемая, устойчива к многократной дезинфекции раствором хлорамина и стерилизации паром. | метр | 100 | 1400 | 140000
139 | Лактисорб №2,№ 3 | Хирургическая нить лактисорб с иглой | шт | 100 | 2800 | 280000
140 | Лента диаграммная 110*20 для УЗИ | рулонные и складывающиеся для медицинских реггистрирующих приборов. Марка бумаги термопленка для принтеров УЗИ аппаратов | шт | 50 | 5000 | 250000
141 | Лента диаграммная рулонные 150*90*150 ТЕРМОБУМАГА (КТГ) | Лента диаграммная рулонные 150*90*150 ТЕРМОБУМАГА | шт | 50 | 1000 | 50000
142 | Лоток эмалированный с крышкой | Лоток эмалированный с крышкой 25см | шт | 20 | 1700 | 34000
143 | Ларингоскоп рукоятка+3клинка №00,№0,№1 (взрослый,детский,неонатальный) | Ларингоскоп рукоятка+3клинка №00,№0,№1 (взрослый,детский,неонатальный) | шт | 3 | 80000 | 240000
144 | Мундштук для алкотестера | Мундштук для алкотестера | шт | 2000 | 150 | 300000
145 | Насадка к зонду для аппарата отоакустической эмиссии Oto Read | Насадка к зонду для аппарата отоакустической эмиссии Oto Read | комплект | 2 | 100000 | 200000
146 | Набор для пункции плевральной полости "Плеврофикс" №2 | Набор для пункции плевральной полости "Плеврофикс" №2 | шт | 20 | 8000 | 160000
147 | Набор спинальный анестезии | Набор спинальный анестезии | шт | 20 | 10000 | 200000
148 | Набор инстументов для проведение пункции заднего свода | Набор инстументов для проведение пункции заднего свода | шт | 2 | 10000 | 20000
149 | Набор для дренажа плевральной полости | Плеврокан А, полный | комплект | 5 | 17400 | 87000
150 | Назальная канюля с генератором для аппарата СРАР | Назальная канюля с генератором для аппарата СРАР | шт | 10 | 2690 | 26900
151 | Пакет бумажные самоклеющееся Стеритест ПС-720*748см | Пакет бумажные самоклеющееся Стеритест ПС-720*748см | уп | 20 | 3000 | 60000
152 | Пакет бумажные самоклеющееся Стеритест-ПС-1000*748см | Пакет бумажные самоклеющееся Стеритест-ПС-1000*748см | уп | 20 | 3000 | 60000
153 | Пакет бумажные самоклеющееся Стеритест-ПС-800*600 см | Пакет бумажные самоклеющееся Стеритест-ПС-800*600 см | уп | 20 | 3000 | 60000
154 | Пакеты бумажные самоклеющееся Стеритест-ПС-150*280см | Пакеты бумажные самоклеющееся Стеритест-ПС-150*280см | уп | 20 | 3000 | 60000
155 | Парафин | Парафин твердое вещество светлого цвета | кг | 25 | 5000 | 125000
156 | Сантиметровая лента | Сантиметровая лента | шт | 20 | 800 | 16000
157 | Стерильные повязки Siikofix IV+pad | Стерильные повязки Siikofix IV+pad 540*540 | шт | 20 | 200 | 4000
158 | Столик медицинских инструментов из нержавеющий стали с гидроподьемом | Столик медицинских инструментов СИ-51 типа"Гусь" с регулированной высоты гидровлическим домкратам | шт | 1 | 150000 | 150000
159 | Термометр комнатный | Термометр стеклянный ТС-7-М1предназначен для измерение температуры окружающей среды в зернохранилищах,складских и других помещениях промышленного,медицинского и бытового назначение | шт | 200 | 5000 | 1000000
160 | Термометр ТТЖ-М-200 град. | Для дезинфекционной камеры | шт | 1 | 3000 | 3000
161 | Термопленка для видеопринтера SONU 210*12,5 | UPT-210BL является стандартным расходным материалом для УЗИ принтеров Sony UP-990AD, UP-970AD, UP-980CE, UP-960CE, томографа и флюрографа. Основные характеристики: Размеры рулона - 0,21 x 12,5 м. Вес рулона в упаковке - 0,57 кг. Количество рулонов в коробке - 5 | уп | 3 | 80000 | 240000
162 | Термопленка ACFA DRYSTAR DT 5 В 20*25 8*10 in №100 | Термопленка ACFA DRYSTAR DT 5 В 20*25 8*10 in №100 | уп | 10 | 27000 | 270000
163 | Термокантейнер для вакцины ТМ 20 | Термокантейнер для вакцины ТМ 20 | шт | 6 | 20000 | 120000
164 | Термокантейнер для вакцины ТМ 80 | Термокантейнер для вакцины ТМ 80 | шт | 4 | 20000 | 80000
165 | Трансфузионная стойка ТИП-2 | Нержавеющая стальная держатель для капельниц,регулировка высоты 121-203см-все колеса фиксируется,мягкая рукаятка для передвижения стойки.Ширина оснавания 44см,высота основания 6,5см | шт | 20 | 20000 | 400000
166 | Термобумага для аппарата отоакустической эмисии Oto Read аудиометрий (диаметр 57мм Ширина 40мм) | Термобумага для аппарата отоакустической эмисии Oto Read аудиометрий (диаметр 57мм Ширина 40мм) | шт | 100 | 1500 | 150000
167 | Термобумага чековая для КЩС аппарата EPOC (диаметр 55мм ширина 26мм) | Термобумага чековая для КЩС аппарата EPOC (диаметр 55мм ширина 26мм) | шт | 20 | 1500 | 30000
168 | Фартук для малой операций кленочный (многоразовый) | Фартук для малой операций кленочный (многоразовый) | шт | 5 | 1000 | 5000
169 | Шейный воротник Шанца взрослый | Шина воротник Шанца взрослый.Размер53*7,5,53*9. | шт | 5 | 15000 | 75000
170 | Шейный воротник Шанца детский | Шина воротник Шанца детский.Размер32*3,4.33*4 | шт | 5 | 15000 | 75000
171 | Шипцы для удоление плодного яйца | Шипцы для удоление плодного яйца прямые с шириной 14мм | шт | 1 | 3000 | 3000
172 | Шприц ЖАНЕ стекляный 150мл с наконечником для катетерной насатки ТЗМОИ или ЭЛЕПС Ш-713 | Шприц ЖАНЕ стекляный 150мл с наконечником для катетерной насатки ТЗМОИ или ЭЛЕПС Ш-713 | шт | 2 | 50000 | 100000
173 | Шприц одноразовый стерильный-3part,50ml 16G-1,6*40mm | Шприц одноразовый стерильный-3part,50ml 16G-1,6*40mm | шт | 200 | 100 | 20000
174 | Шприц одноразовый-10мл | 10 мл 3-х компонентные | шт | 40000 | 38 | 1520000
175 | Шприц одноразовый-2,0мл | 2мл 3-х компонентные | шт | 20000 | 25 | 500000
176 | Шприц одноразовый-20,0мл | Шприц инъекционный трехкомпонентный стерильный однократного применение-20,0мл игла 20Gx 1/2" | шт | 20000 | 45 | 900000
177 | Шприц одноразовый-5,0мл | Шприц инъекционный трехкомпонентный стерильный однократного применение-5,0мл игла 22Gx 1/2" | шт | 60000 | 29 | 1740000
178 | Ушные вкладышей-красный | Ушные вкладышей-красный | шт | 50 | 200 | 10000
179 | Ушные вкладышей-жельтый | Ушные вкладышей-жельтый | шт | 50 | 200 | 10000
180 | Экстрактор для удоление ВМС изогнутый | Для извлечение внутриматочных спиралей без предварительный расширение цервикального канала | шт | 2 | 1200 | 2400
181 | Экстрактор для удоление ВМС прямой | Для извлечение внутриматочных спиралей без предварительный расширение цервикального канала | шт | 2 | 1200 | 2400
182 | Электронный 2-фазный молокоотсос | Электронный 2-фазный молокоотсос (удобный,тихий,эффективный)Автомотически имитирует естественный ритм сосания ребенкам материнской груди.С сетевым и батарейным питанием (сетевой адаптер прилагается) | шт | 2 | 25000 | 50000
| Итого: |  |  |  |  | 13964090
Лаборатория
183 | Набор реогентов для определения аланинаминотрансферазы (ALT или SGPT)R1,1*100мл+R2,1*20мл | Набор реогентов для определения аланинаминотрансферазы (ALT или SGPT)R1,1*100мл+R2,1*20мл. Тип пробы сыворотка. Метод IFCC , кинетика Химический состав реагента, раствора Состав готового раствора : L-Аланин 500ммоль/л ЛДГ >1200 Ед/л. Трис-буфер, рН 7,5 100 ммоль/л. 2-Оксоглутарат 15 ммоль/л. NADH ( Динатриевая соль ) 0,18 ммоль/л. Азид натрия (0,2%), стабилизаторы. Длина волны 340. Рабочая температура для ручного метода определения, С37. Длительность анализа, минут 3. Стабильность готового раствора , суток 14. | наб | 40 | 7000 | 280000
184 | Набор реагентов для определения аспарагин-аминотрансферазы (AST или SGOT) R1, 1х120 + R2, 1х30 мл | Набор реагентов для определения аспарагин-аминотрансферазы (AST или SGOT) R1, 1х120 + R2, 1х30 мл.Тип пробы сыворотка Метод ферментативный,кинетика.Химический состав реагента,раствора.Состав готового раствора;L-Аспаратат 240ммоль/л МДГ(мыщцы свиньи)-600Ед/л ЛДГ(мыщцы кролика)-600Ед/л.Трис-буфер,рН 7,5 80ммоль/л 2-Оксоглутарат 12 ммоль/лNADH 0,18 ммоль/л Длина волны 340.Рабочая температура для ручного метода определения,С37 Длительность анализа,минут 3 Стабильность готового раствора суток 21 | наб | 40 | 7000 | 280000
185 | Ерш для мытя пробирок | Ерш для мытя пробирок | шт | 20 | 500 | 10000
186 | Секундомер | Секундомер | шт | 5 | 20000 | 100000
187 | Груша резиновая лабораторные | Груша резиновая лабораторные №1 | шт | 20 | 500 | 10000
188 | Антиген бруцеллезный | Антиген бруцеллезный 15мл №4 Взвес бруцелл вакцинного штамма Brucella abortus,biovar I,strain S 99,инактивированных нагреванием и окрашенных гематоксилином в синий цвет | уп. | 10 | 15500 | 155000
189 | Магнитная мешалка | Магнитная мешалка | шт | 1 | 3000 | 3000
190 | Спиртовка лабараторная | Спиртовка лабараторная | шт | 5 | 5000 | 25000
191 | Респиратор фильтрующий многоразовый FFP3 R D | Респиратор фильтрующий многоразовый , класс защиты FFP3 RD | шт | 200 | 500 | 100000
192 | Азотная кислота,чда | Азотная кислота | кг | 0.5 | 5000 | 2500
193 | Альфа амилаза | Альфа амилаза | наб | 10 | 35000 | 350000
194 | Антиген кардиолепиновый для реакции микропреципитации | 1.Антиген кардиолипиновый 1мл препарата содержит: кардиолипин-стандарт-0,3 мг, лецитин-стандарт-2,7 мг, холестерин-9 мг, этанол безводный-до 1 мл. 2.Раствор холин-хлорида 1 мл раствора содержит: холин-хлорид - 700 мг, натрия хлорид- 9 мг, вода очищенная - до 1 мл. | наб | 20 | 22000 | 440000
195 | Антиген трепонемный ультраозвученный для РСК | Антиген трепонемный ультраозвученный для РСК | наб | 3 | 9600 | 28800
196 | Набор реагентов для определения Активированного Частичного Тробопластинаового Времени АЧТВ 5*2мл+Кальция хлорид СаСl 5*2мл | Набор реагентов для определения Активированного Частичного Тробопластинаового Времени АЧТВ 5*2мл+Кальция хлорид СаСl 5*2мл.Состав и описание изделия; АЧТВ реагент 5*2,0мл.АЧТВ реагент 0,1мМ эллаговой кислоты,буферы,соли и стабилизаторы.Кальция хлорид СаСl 5*2мл.Кальция хлорид(0,025М)Раствор хлорида кальция,0,1% азида натрия и стабилизаторы | наб | 30 | 12000 | 360000
197 | АЦЦП | АЦЦП | наб | 1 | 5500 | 5500
198 | Билирубин-(методом Йендрассика Грофа)142+142опрВ03.12 | Реагент 1;Кофеиновый реагент,содержащий кофеин,52ммоль/л,натрия бензоат,104ммоль/л,натрия ацетат,184м//моль,готов к использованию-1флакон(200мл) Реагент 2;раствор сульфаниловой кислоты,содержащий сульфаниловую кислоту,29ммоль/л,соляную кислоту,170ммоль/л-1 флакон(55мл)Реагент 3;раствор натрия нитрата,72ммоль/л-1флакон(2,0мл)Реагент 4;физиологический раствор,содержащий натрия хлорид,154ммоль/л,готов к использованию-1 флакон(250мл) Калибратор;калибровочный образец билирубина,лиофилизированный,содержащий(после растворения) билирубин,171 мкмоль/л;бычий сыворочный альбумин,60г/л;дитиотрейтол,1 ммоль/л-1 флакон | наб | 100 | 8000 | 800000
199 | Глюкоза | Реагент №1. Буфер-фосфатный буфер (рН 7,8)-100 ммоль/л, фенол -11 ммоль/л. Реагент №2. Лиофилизат-глюкозооксидаза-3000 ед/л, пероксидаза-180 ед/л, 4-аминоантипирин - 0,016 ммоль/л, альбумин бычий сывороточный - 0,005%. Калибратор. Глюкоза- 10 ммоль/л, раствор бензойной кислоты- 0,15%. | наб | 70 | 9000 | 630000
200 | Гемолитическая сыворотка | 2 мл №10 | кор | 2 | 9200 | 18400
201 | Едкий натрий | Едкий натрий | кг | 0.5 | 8000 | 4000
202 | Ерос BGEM №50 | Одноразовая тест-карта для определения газов электролитов и метаболитов крови | уп | 8 | 255000 | 2040000
203 | Набор реагентов для определения концентрации железа в сыворотке (плазме) крови колориметрическим методом без депротеинизации . | Реагент 1: Гуанидин гидрохлорид, 2,5 моль/л; натрия гидроокись, 0,5 моль/л; нитро-PAPS (2-{ -5-нитро-2-пиридилазо} -5-{N-порпил-N-сульфопропиламино}-фенол), 3,6 ммоль/л; детергент СА-630,20 г/л 1 флакон (48мл), 1 флакон (96мл), 2 флакона (по 48 мл) или 2 флакона (по 96 мл); -Реагент 2: {ацетатный буфер, рН 4,2 (натрия ацетат, уксусная кислота, 30 ммоль/л); натрия тиогликолат, 40 ммоль/л} -1 флакон (2,8 мл), 1 флакон (5,6 мл), 2 флакона (по 2,8 мл) или 2 флакона (по 5,6 мл); -Калибратор (калибровочный раствор хлорида железа (III), 30 мколь/л, в растворе соляной кислоты, 150 ммоль/л), готов к применению -1 флакон (0,5), 1 флакон (1,0 мл) или 2 флакона ( по 1,0 мл). | наб. | 20 | 12500 | 250000
204 | Иммунологический тест на определение уровня МВ-фракции креатининфосфокиназы КФК,натрийуретического пептидаВ-типа (БНП),и тропонина I (ThI) Alere Triage Cardias 3 test №25 | Иммунологический тест на определение уровня МВ-фракции креатининфосфокиназы КФК,натрийуретического пептидаВ-типа (БНП),и тропонина I (ThI) Alere Triage Cardias 3 test №25 | уп | 15 | 250000 | 3750000
205 | Имунологический тест на определение Д-Димиров и контролных материалов | Имунологический тест на определение Д-Димиров и контролных материалов | упаковка | 8 | 182000 | 1456000
206 | Йод,чда | Йод,чда | кг | 0.05 | 36000 | 1800
207 | Калий | Калий , ручной метод | наб | 5 | 8000 | 40000
208 | Креатинин набор реагентов для определения креатинина в биологических жидкостях с депротеинизацией. | Креатинин+Пикриновая кислота->Щелочная среда образуют. Оранжево- красный комплекс считывание при 505 нм. Реагент1-Рствор пикриновой кислоты (100 или 250 мл). Реагент2-Раствор натрия едкого(NaOH, 100 или 250 мл). Реагент3-Калибратор креатинина (Концентрация 177 мкмоль/л,20 мл). Реагент4-Раствор трихлоруксусной кислоты (100 или 250 мл). | наб | 100 | 5000 | 500000
209 | Кальций | Кальций,ручной метод | наб | 5 | 6000 | 30000
210 | Калий железосинеродистый | калий железосинеродистый | кг | 0.05 | 16000 | 800
211 | Калий йодистый,чда | Калий йодистый,чда | кг | 0.1 | 34000 | 3400
212 | Камера Горяева | Камера Горяева | шт | 10 | 5000 | 50000
213 | Камера Фукса-Розенталя | Камера Фукса-Розенталя | шт | 1 | 4000 | 4000
214 | Клиника СМЖ | Клиника СМЖ | наб | 1 | 18000 | 18000
215 | Комплемент сухой для серологических реакции, №10 | Компонент реакции связывания комплемента | наб | 2 | 7300 | 14600
216 | Контрольная кровь 3-х уровневый | Контрольная кровь 3-х уровневый АГАТ | уп | 3 | 100000 | 300000
217 | Лампочка к микроскопу Halogen photo optic Lamp 6V 20W | Лампочка к микроскопу Halogen photo optic Lamp 6V 20W | шт | 10 | 1000 | 10000
218 | Маркер по стеклу черный и красный | Маркер по стеклу черный и красный | шт | 20 | 1000 | 20000
219 | Мочевая кислота | Набор реагента для опред.концентрации мочевой кислоты в сыв.крови и моче энзиматическим колориметрическим м-дом | наб | 5 | 8000 | 40000
220 | Мочевина | Реагент №1.Раствор уреазы в буфере, состоящий из этилендиаминтетрауксусной кислоты ( ЭДТА )- 27 ммоль/л; уреаза- 20 Е/л; гидроокись натрия - 10 ммоль/л. Реагент №2. Гипохлорид натрия -11 ммоль/л, натрий едкий -125 ммоль/л. Реагент №3. Фенол -106 ммоль/л, нитропруссид натрия -0,17 ммоль/л. Калибратор. Мочевина -5 ммоль/л (30мг/100мл), бензойная кислота -0,15%. | наб | 100 | 8000 | 800000
221 | Набор для исследования кала на гельминты (метод Като) | Набор для исследования кала на гельминты (метод Като) | набор | 6 | 4000 | 24000
222 | Набор реагентов для окраски микроорганизм ов методу Циля-Нильсена | Набор реагентов для окраски микроорганизмов по методу Циля-Нильсена | набор | 5 | 4500 | 22500
223 | Наконечники одноразовые на 200мкл№1000 | наконечники одноразовые на 200мкл№1000 | упак | 3 | 1000 | 3000
224 | Натрий | Натрий,ручной метод | наб | 1 | 7000 | 7000
225 | Натрий хлористый | Натрий хлористый | кг | 3 | 2000 | 6000
226 | ОЖСС(общая железосв.способ.) | ОЖСС(общая железосв.способ.) | наб | 1 | 7000 | 7000
227 | Орто Ксилол.чда | ортоКсилол,чда | кг | 1 | 2500 | 2500
228 | Петля бактериальная одноразовая | Петля бактериальная одноразовая№20 | уп | 5 | 1000 | 5000
229 | Пипетка к СОЭметру | Пипетка к СОЭметру | шт | 2000 | 100 | 200000
230 | Пипетка типа Сали 0,02 мкл | Пипетка типа Сали 0,02 мкл | шт | 50 | 200 | 10000
231 | Пипетка стеклянная-0,1;0,2;1,0;2,0;5,0;10,0, | Пипетка стеклянная-0,1;0,2;1,0;2,0;5,0;10,0, | шт | 120 | 500 | 60000
232 | Пробирка биохимическая | Пробирка лабораторная по ТУ 9461-008-52876351-2008, ПХ1-16х150, уп.100 шт., | уп | 20 | 5000 | 100000
233 | Пробирка центрифужная | Пробирка лабораторная по ТУ 9461-008-52876351-2008, центрифужная град., П-1-10-0,2 ТС, (ПЦГ), ГОСТ-1770-74, уп.100 шт., | уп | 60 | 8000 | 480000
234 | Набор реагентов < Refa Tex-DAC >для определения ревматоидного фактора методом латекс агглютинации на 100, 250, 500 определений. | RF-Reagent-взвесь частиц латекса, рН 8,2 азид натрия 0,95 g/l 1,0ml,2,5ml,5,0ml. RF-Positive Control-человеческая сыворотка, RF>30 IU/ml, азид натрия 0,95 g/l. 0,100ml. 0,250ml. 0,250ml. RF-Negative Control -хлорид натрия 9 gl, азид натрия 0,95 gl. 0,100 ml. 0,250 ml. 0,250 ml. Diluent - хлорид натрия 9 gl. азид 0,95 gl. 5ml. 5ml. | наб | 50 | 7000 | 350000
235 | Ренампластин ПГ-5/1 | Ренампластин ПГ-5/1 | наб | 10 | 22000 | 220000
236 | Романовскии жидкий А-Э | Романовскии жидкий А-Э сбуфером 1л | литр | 3 | 6600 | 19800
237 | Смеситель для подсчета лейкоцитов или пипетка с одной меткой (Мора) | для исследования СМЖ | шт | 5 | 2000 | 10000
238 | Стакан мерный,250 мл | стакан В-1-250 ТУ с делением ТС,МиниМед | шт | 10 | 1000 | 10000
239 | Стакан мерный,400 мл | стакан В-1-400 ТУ с делением ТС,МиниМед | шт | 10 | 1000 | 10000
240 | Стакан мерный,50 мл | стакан В-1-50 ТУ с делением ТС,МиниМед | шт | 20 | 1000 | 20000
241 | Сульфосалициловая кислота | Сульфосалициловая кислота | кг | 2 | 7000 | 14000
242 | Счетчик лейкоцитарной формулы крови электронный цифровой | Счетчик для подсчета лейкоформулы | шт | 10 | 30000 | 300000
243 | Термобумага для принтера анализатора ЕРОС | ширина ленты - 58 мм | шт | 100 | 500 | 50000
244 | Триглицериды | Триглицериды, ручной метод | наб | 6 | 7000 | 42000
245 | Набор реагентов для определения тромбинового времени (Тромбин-тест) | Тест тромбиновое время предназначен для оценки конечного этапа свертывания крови, т.е скорости превращения фибриногена в фибрин, для определения функциональной активности фибриногена и ингибиторов тромбина в плазме, таких как: - продукты деградации фибрина/фибриногена; - гепарин и гепариноиды; - при фибринолитической терапии. | наб | 5 | 12000 | 60000
246 | Тромбопластин с кальцием,ПГ 4/1 (400 опред) | Тромбопластин с кальцием ПГ 4/1 | уп | 20 | 23000 | 460000
247 | Укладка для лаборанта, МиниМед | размеры:420x250x230 мм, материал-пластик.Состоит из контейнера-сумки для лаборанта, укомплектованного набором лабораторных принадлежностей.Содержимое укладки:Штатив для пробирок ШЛПП-40 на 40 гнёзд- 1шт. Штатив для пробирок ШЛПП-20 на 20 гнёзд- 1шт. Пробирки ПХ-14 - 10 шт. Пробирки ПХ-16- 10 шт. Пробирки цетрифужные неградуированные П-1-10- 5 шт. Пробки резиновые диам. 14,5 мм- 5 шт. Спринцовки резиновые №0- 2 шт. Перчатки смотровые- 1 пара Скарификаторы стерильные- 10 шт. Банка БВ-100-40-ОС-БСЗ с мет.крышкой (100 мл )- 1 шт. Стекло предметное со шлиф. краями для растяжки мазков (СО-2)- 1 шт. | шт | 5 | 10000 | 50000
248 | Уксусная ледяная кислота ,хч | Уксусная кислота ледяная | кг | 1 | 5000 | 5000
249 | Набор реагентов для определения содержания фибриногена. | 1.Тромбин реагент (для определения фибриногена): свиной тромбин (приблизительное содержание 100 NIH ед./мл), бычий сывороточный альбумин 0,5, азид натрия 0,2%. Реагент готов к использованию. 2.Референсная плазма (для определения фибриногена): Лиофилизированная человеческая цитратная плазма с добавлением буферов и стабилизаторов (<1%). Перед использованием добавьте во флакон 1,0 мл дистиллированной воды. Аккуратно перемешивайте содержимое флакона до полного растворения содержимого. После разведения плазма стабильна в течение 8 часов при температуре 2-8С. 3.Имидазоловый буфер (IBS):Раствор имидазолового буфера, рН 7.35+-0,2, содержит 0,1% азида натрия. | наб | 20 | 20000 | 400000
250 | Холестерин | (Набор реагента для опред.концентрации общего холестерина в сыв.крови энзиматическим колориметрическим методом) | наб | 100 | 9000 | 900000
251 | Холестерин ЛПВП | Холестерин ЛПВП | наб | 1 | 10000 | 10000
252 | Холестерин ЛПНП | Холестерин ЛПНП | наб | 5 | 10000 | 50000
253 | Цитрат натрия сухой | Цитрат натрия сухой | кг | 2 | 10000 | 20000
254 | Штатив для пробирок на 50 мл на 10 гнезд | штатив для пробирок на 50 мл на 10 гнезд | шт | 4 | 2000 | 8000
255 | Щелочная фосфотаза - Витал-02 | набор реагента для опред.активности ЩФ в сыв.крови м-дом "по конечной точке"с П-нитрофенилфосфатом | наб | 5 | 13000 | 65000
256 | Набор реагентов для определения групп крови человека систем АВО (цоликлоны анти-А,10 мл №10 | ЦОЛИКЛОНЫ-реагенты на основе моноклональных lgM и IgG антител (МКА), продуцируемых гибридомными клеточными линиями. В основе принципа действия реагентов лежит реакция агглютинации эритроцитов соответствующими антителами, наблюдаемая невооруженным глазом. Определение проводится на плоскости , в планшете или в пробирках с помощью реакции прямой агглютинации и в реакции конглютинации с желатином в случае Цоликлона анти-D(IgG). 10 мл №10 | уп | 10 | 20000 | 200000
257 | Набор реагентов для определения групп крови человека систем АВО анти-В,10 мл №10 | ЦОЛИКЛОНЫ-реагенты на основе моноклональных lgM и IgG антител (МКА), продуцируемых гибридомными клеточными линиями. В основе принципа действия реагентов лежит реакция агглютинации эритроцитов соответствующими антителами, наблюдаемая невооруженным глазом. Определение проводится на плоскости , в планшете или в пробирках с помощью реакции прямой агглютинации и в реакции конглютинации с желатином в случае Цоликлона анти-D(IgG).10мл№10 | уп | 10 | 20000 | 200000
258 | Набор реагентов для определения групп крови человека систем АВО, Резус анти-D супер,6,0 мл №10 | ЦОЛИКЛОНЫ-реагенты на основе моноклональных lgM и IgG антител (МКА), продуцируемых гибридомными клеточными линиями. В основе принципа действия реагентов лежит реакция агглютинации эритроцитов соответствующими антителами, наблюдаемая невооруженным глазом. Определение проводится на плоскости , в планшете или в пробирках с помощью реакции прямой агглютинации и в реакции конглютинации с желатином в случае Цоликлона анти-D(IgG).6,0мл№10 | уп | 10 | 20000 | 200000
| Для гематологического анализатора |  |  |  |  | 0
| Для коагулометра TS-4000 |  |  |  |  | 0
259 | Термобумага для принтера анализатора | ширина ленты 59мм | шт | 10 | 200 | 2000
260 | Набор реагентов для определения содержания фибриногена Тромбиновый реагент (для реагента фибриногена) 6х2мл + плазма для определения фибриногена 1х1мл + Буфер имидазоловый 2х75мл | Набор реагентов предназначен для количественного определения содержания фибриногена в плазме Тромбин реагент (для определения фибриногена) 6×2.0 мл Референсная плазма (для определения фибриногена) 1×1.0мл Раствор имидазолового буфера (IBS) 2×75.0мл Открытый реагент стабилен в течений 30 дней при температуре + 2 до + 8. Количество определений: 240 | набор | 4 | 48775 | 195100
261 | Набор реагентов для определения Протромбинового Времени 5 х 2 мл | • Набор предназначен для определения протромбинового времени (ПТВ) и анализа для факторов II, V, VII, и Х для калибровки испытаний свертывания крови на системе коагуляции • рекомбинантный человеческий тромбопластин (<1мкг/мл), • фосфолипиды, • кальция хлорид, • буферы, • соли и стабилизаторы Открытый реагент стабилен в течений 30 дней при температуре + 2 до + 8. Количество определений: 100 Фасовка: 5х2мл | набор | 4 | 16116 | 64464
262 | Набор реагентов Кальция хлорид 10х2мл | • Реагент предназначен для использования совместно с набором реагентов для определения АЧТВ в системе свертывания крови. • Кальция хлорид (CaCl2) 0.025M • Кальция хлорид (0.025 M): 0,025М раствор хлорида кальция, 0,1% азида натрия и стабилизаторы. Открытый реагент стабилен в течений 30 дней при температуре + 2 до + 8. Фасовка: 10×2.0 мл Количество определений: 400 | набор | 4 | 20250 | 81000
| Итого |  |  |  |  | 17874164
| Стоматология |  |  |  |  | 0
263 | Беладонт цемент для пломбирования | Беладонт цемент для пломбирования | кар | 10 | 5000 | 50000
264 | Альванес паста | Альванес паста | уп | 10 | 5000 | 50000
265 | Альвостаз губка | Альвостаз губка | уп | 10 | 12000 | 120000
266 | Белацин цемент | Белацин цемент | кар | 10 | 5000 | 50000
267 | Белодез 3% | Белодез 3% | фл | 10 | 4000 | 40000
268 | Глассин Бейз | Глассин Бейз | уп | 10 | 12000 | 120000
269 | Губка гемостатическая | Губка гемостатическая | уп | 10 | 5000 | 50000
270 | Девит АРС-3гр | Девит АРС-3гр | шприц | 10 | 9000 | 90000
271 | Иглы стоматологические | Иглы стоматологические | уп | 10 | 5000 | 50000
272 | Иодоформ 10 гр. | Иодоформ 10 гр. | фл | 10 | 7000 | 70000
273 | Кальсепт | кальсепт | уп | 10 | 12000 | 120000
274 | корневые иглы | Корневые иглы | уп | 10 | 5500 | 55000
275 | Каналонапальнитель | Каналонапальнитель | уп | 10 | 7000 | 70000
276 | Мараславин | Мараславин | фл | 10 | 4000 | 40000
277 | Мепивастезин-3%-1,7мл | Мепивастезин-3%-1,7мл | банк | 10 | 28000 | 280000
278 | Пульпаэкстракторы | Пульпаэкстракторы | уп | 20 | 5500 | 110000
279 | Турбинный наканечник | Турбинный наканечник | шт | 1 | 28000 | 28000
280 | Септанест с адреналином- 4% | септанест с адреналином- 4% | уп | 30 | 27000 | 810000
281 | Убестезин форте 4% №50 | Убестезин форте 4% №50 | банк | 40 | 28000 | 1120000
282 | Ораблок 1-100000-1,8мл | Ораблок 1-100000-1,8мл | уп | 20 | 15000 | 300000
283 | Кальцевит | Кальцевит | уп | 20 | 6000 | 120000
| Итого |  |  |  |  | 3743000
Дез.средства.
284 | Средство для дезинфекции поверхностей в помещениях,предстерилизационной очистки и дезинфекции (в.т.ч. Совмещенных в одном процессе) мед инструментария,ИМН из различных материалов жестких и гибких эндоскопов и инструментов к ним.(Алмадез-1,0литр) | средство должно представлять собой прозрачной жидкость содержанием ЧАС-смесь кокобензилдиметиламмоний,дидецилдиметиламмоний хлориды-не менее 15%(суммарно) N,N-бис-(3-аминопропил)додециламин-не более 12%.Средство должно обладать моющими и дезодорирующими свойствами,не вызывать коррозию.Флакон объемом не менее 1,0л. | флакон | 70 | 5000 | 350000
285 | Антисептическое средство, раствор объемом 0,5л | антисептическое средство на основе 0,3% дидецилдиметиламмоний хлорида, 20% этилового спирта, функциональных добавок по уходу за кожей рук. Флакон полимерный 0,3л с дозатором | флакон | 300 | 3000 | 900000
286 | Гигасепт ФФ | раствор для обработки датчика 100мл | флакон | 10 | 5000 | 50000
287 | Дезинфицирующие сальфетки для оброботки датчиков УЗИ | влажные дезинфицирующие сальфетки предназначены для очистки и дезинфекции датчиков ультразвуковых аппаратов | упаковка | 100 | 4500 | 450000
288 | Средство для мытья рук хирургов,оперирующего медицинского персонала перед обработкой антисептиком.Гигиеническая обработка рук пред и после проведения медицинских манипуляций работниками медицинских организаций,лабораторий.(Дидисан-1,0литр) | состав:0,5% дидецилдиметиламмония хлорид,функциональные добавки.Водородный показатель (pH) 10%водного раствора средства 5,0-8,5.Средство обладает бактерицидным, в том числе в отношении микобактерий туберкулеза,кишечной палочки и сальмонеллы, а также возбудителей внутрибольничных инфекций включая метициллен-резистентный стафилококк ванкомицин-резистентный энтерококк,синегнойную палочку.Флакон объемом не меннее 1,0л | флакон | 100 | 5000 | 500000
289 | Тест индикаторы | для оперативного определения концентраций рабочих растворов хлорсодержащих таблетированных средств №100 | упаковка | 1 | 10000 | 10000
290 | Дез. Концентрат Аминосепт-5л | действующие вещества: N,N-бис(3-аминопропил)додециламин 10 %, Алкилдиметилбензиламмоний хлорид (АДБАХ) + дидецилдиметиламмоний хлорид 9 %, Полигексаметиленгуанидин гидрохлорид (ПГМГ) 3 % | канистра | 2 | 15000 | 30000
| Итого |  |  |  |  | 2682000
Лекарственные средства
291 | Юперио 50мг | таблетки покрытых пленочной оболочкой 50мг | таб | 980 | 427.61 | 419057.8
292 | Непневматическая противошоковая одежда-NASG | Непневматическая противошоковая одежда-NASG состаит из 6 шарных неопреновых сегментов и застежок-липучек.Первые 3 сегмента(1,2,3) для нижних частей тела(лодыжек,икр и бедер) являются двусторонними и независимыми.Осталные 3 кругавых сегмента (4,5,6) распаолагаются на тазовые и брюшные области во время борбы с ПКР | комплект | 2 | 5000 | 10000
293 | Карденор | Норэпинефрин 4мг/4мл концентрат для приготовления раствора для инфузий | амп | 20 | 800 | 16000
294 | Дыхательный контур реанимационный Flextube,1,6м,для новорожденных,с обогревом(один провод),с дополнительным шлангом дыхательным,0,5 м,для аппаратов SLE 4000/5000 | Контур дыхательный неонатальный для соединения пациента с аппаратами ИВЛ SLE 4000/5000. Внутренний диаметр шлангов 10мм, длина шлангов вдоха/выдоха 1,6м, материал шлангов гофрированный "Flextube", с проводом обогрева в канале вдоха , с встроенным в жестком соединителе (22F на камеру увлажнителя) электроразъёмом, с двойной контактной группой и направляющим приливом, с портами 7,6мм на Y-образном жестком угловом соединителе на пациента и в канале вдоха, с герметизирующими "not loosing" заглушками, снабжённом внутренней тест- защитной заглушкой, с разборным самогерметизирующимся влагосборником, клапан влагосборника пружинный шариковый, обеспечивающий герметизацию воздушного канала при любом положении влагосборника, c эластомерным соединителем 15F-9-11мм подсоединения к аппарату, с дополнительным шлангом 0,5м c соединителями эластомерным 15F-9-11мм, в инспираторном канале - ограничитель потока с калиброванным отверстием 1,4мм, с дополнительным соединителем с ограничителем потока длиной 90мм для открытой вентиляции, с линией мониторинга давления, комплектом принадлежностей в составе: жесткий соединитель 22М-22М/15F 2 штуки, соединитель 15М -8,5F, соединитель 0,1м с эластомерными соединителями 15F-9-11мм. Материал: полиэтилен, полипропилен, эластомер. Упаковка: индивидуальная, клинически чистая, 15 шт. | шт | 1 | 36600 | 36600
| Итого |  |  |  |  | 445057.8
| Общ. итог: |  |  |  |  | 56469436.2
Зав.стационара по лечебной части: Серикова .Г.С.
Исполнитель: Н.Ж.Кенесова